## FORKLARING
HENSIKT: Denne arbeidsfila gir (etter hvert):
En beskrivelse/ definisjon av alle objekttyper i BaneData |  |  |  | Definisjoner hentet fra teknisk regelverk. Der det ikke er definisjoner i teknisk regelverk henter vi definisjonene fra andre kilder.
Hvordan disse skal beskrives/ registreres |  |  |  | Med fokus på navn/ nummer -feltet. Når det gjelder beskrivelse i objektspesifikasjonene vil definerte forvalg og/ eller "Tip -tekst" i objektoppdateringsarket være til hjelp
Hvordan objektene evt. skal stedfastsettes vha koordinater |  |  |  | Definisjon av referansepunkt hentet fra bl.a SOSI -standarden, (flere tilkommer etter hvert)
HENSIKT: Hensikten med den følgende forklaringen er at leseren skal få litt "starthjelp" i forståelsen av sammenhenger i BaneData. Det henvises for øvrig til Brukerveiledningen på BaneData-siden på Banenettet.
(Bakrunnen for denne forklaringen er en sak med bakgrunn i arbeidet med kontinuerlig forbedring i sentral RAMS gruppe for faget EH (sak 883))
Det generiske kontrollregimet er bygget opp med Generiske arbeidsrutiner som inneholder generiske kontrolloppgaver.
En generisk arbeidsrutine har et navn bestående av:
-En angivelse av fag (For eksempel "EH", elektro høgspent)
-En trebokstavsforkortelse som angir hvilken objekttype som skal kontrolleres (For eksempel "KTL", kontaktledning)
-Et løpenummer( For eksempel 0000-01)
-Og til slutt et navn gjerne knyttet til det objektet som kontrollen gjelder for
-Eksempel: "EH-KTL-0000-01 Kontaktledning"
Det enkelte objektet knyttes til sin generiske arbeidsrutine vha FV -arket i BaneData (FV er Forebyggende Vedlikehold)
En oversikt over de generiske arbeidsrutinene finnes som en link på forsiden til teknisk regelverk på Banenettet;
De generiske arbeidsrutinene er presentert pr. fagområde og objekttyrper innenfor hvert enkelt fagområde.
-----------------------------------------------------------------------------------------------------------------------------------------------------------------------------------------------------------------------------------------------
Hver objekttype har et sett med generiske arbeidsrutiner (Det kan være en generisk arbeidsordre pr. objekttype. Det er også objekttyper som har flere generiske arbeidsrutiner)
Hver enkelt generiske arbeidsrutine har et sett med kontrolloppgaver med en gitt kontrollfrekvens.
Kontrolloppgavene er gitt utfra hvilke feilmodi den enkelte objekttypen har (FMEKA-analyse)
Kontrollfrekvensen er gitt utfra en analyse der man har vurdert MTBF samt PF -intervallet for den enkelte feilmoden (RCM - analyse)
I RCM -analysen avgjør man om man skal ha forebyggendevedlikehold eller om man bare skal bruke korrektivt vedlikehold for den aktuelle enheten (La den "kjøre" til den stopper og så reparere)
Kontrolloppgavenes myndighetsnivå ("H" eller "L") er gitt utfra en vurdering av Risiko. Dvs. antatt frekvens for et evt. funksjonsbortfall knyttet til den aktuelle feilmoden samt sannsynlighet for at det aktuelle funksjonsbortfallet vil føre til en topphendelse.
Dersom det finnes krav knyttet til kontroll eller funksjon i lover og forskrifter vi også kontrolloppgaven bli merket med "H".
Merkingen med hhv "H" og "L" vil også ha en innvirkning på prosessen knyttet til mulighet for å gjøre en lokal tilpasning (LTP) på den aktuelle kontrolloppgaven.
-----------------------------------------------------------------------------------------------------------------------------------------------------------------------------------------------------------------------------------------------
Hvordan skal jeg vite hva jeg skal gjøre ?
Den som skal registrere objekter i BaneData må ha kunnskap om objektstrukturen i JBV sin infrastruktur
I "innklippet" under er det vist en oversikt over de generiske rutiner som finnes for objekttypene på fagområdet EH:
Videre ser man at de generiske arbeidsrutinene er gruppert slik at arbeidsrutiene for objekttypen "Mast" er gruppert etter hvilket materiale det er i masten osv.
Gjentagelse: Selve koblingen mellom objektet og rutinen skjer i FV -arket i DaneData:
Når man har lastet opp en objekttype vil man få presentert mulige valg av arbeidsrutiner for den aktuelle objekttypen i en forvalgsliste (Se utklipp over)
Man setter også inn:
-Neste forfall/Ønsket startdato for den aktuelle kontrollaktiviteten. 90 dager før denne datoen vil kontrollen bli generert (Status VPLAN)og mulig å planlegge i planleggingsverktøyet MaxPlan.
(Det henvises for øvrig til Brukerveiledningen for BaneData på BaneData-siden på Banenettet.)

## Div Begrep
Diverse begrep: | Beskrivelse:
Asset management | Asset management (Wikipedia); Broadly defined, refers to any system that monitors and maintains things of value to an entity or group. It may apply to both tangible assets such as buildings and to intangible concepts such as intellectual property and goodwill. Asset management is a systematic process of operating, maintaining, upgrading, and disposing of assets cost-effectively. Alternative views of asset management in the engineering environment are: the practice of managing assets to achieve the greatest return (particularly useful for productive assets such as plant and equipment), and the process of monitoring and maintaining facilities systems, with the objective of providing the best possible service to users (appropriate for public infrastructure assets).
Driftsforstyrrelse | Driftsforstyrrelse; Et funksjonsbortfall eller en mistanke om funksjonsbortfall som påvirker punktligheten
ERTMS | ERTMS, European Rail Traffic Management System, er et signalsystem for jernbaner i Europa. I dag har hver bane sitt eget signalsystem. Gjennom tre faser vil signalsystemet bli felles. ERTMS er designet for toghastigheter opp til 500 km/t. I fase tre vil de faste signalene langs linjen være borte. Lokfører styrer etter informasjon på en monitor
FDV -dokumentasjon | FDV -dokumentasjon (Forvaltning, Drift og Vedlikehold); FDV -dokumentasjon; (Fra Byggforsk byggdetaljblad 700305) "Omfatter samlet teknisk dokumentasjon (tegninger, bruksanvisninger, hms-datablader, materialdokumentasjon, vedlikeholdsrutiner osv) som er nødvendig for sluttbrukers forvaltning, drift og vedlikehold"
FIDO | FIltrert Distribusjon av Operative dokumenter
Grunnrissreferanse | (Internett) Grunnriss: Et horisontalt utsnitt av rommet. Det tegnes ofte et grunnriss også kalt grunnplan av et hus, som vil si en todimensjonal tegning av et rom sett ovenfra.
JSPA | Jernbaneverket Signaltjenester Prosjekter teknisk Analyse og kontroll
Objekt | "Objekt": Et objekt i BaneData er i hovedregelen en fysisk anleggsdel som er gjenstand for vedlikehold
Oppkjørsplanke | “Oppkjørsplanke”; Treplanke som plasseres i enden der ledeskinnene møtes i spor på bruer eller ved planoverganger
Ras | Landslide; (Free online dictionary) a. The downward sliding of a relatively dry mass of earth and rock. b. The mass that slides. Also called landslip
RINF | RINF: "Register of INFrastructure" Krav til Koordinater i RINF: "Geographical coordinates according to the standard World Geodetic System (WGS). Precision for both geographical latitude and geographical longitude is assumed as [NN.NNNN] in degrees with decimals what gives discretion of 10 m in the network". KONKLUSJON; NØYAKTIGHET: Kravene i RINF tilsvarer en nøyaktighet ned til 10 meter.
Samordnet opplegg for stedfestet Informasjon(SOSI) | SOSI (Samordnet Opplegg for Stedfestet Informasjon) er et dataformat som er en Norsk Standard utviklet av Statens kartverk for utveksling av digitale kartdata[1]. Standarden ble første gang utgitt i 1987 (Versjon 1.0). Standarden revideres og utvikles kontinuerlig, og det er en uttrykt strategi at det skal foretas en tilnærming til internasjonale standarder (ISO 19100). Standarden er hierarkisk oppbygd, og har en start (hode) som inneholder opplysninger om versjon, tegnsett, dato (i ISO 8601-format), koordinatsystem, kvalitet m.v. Deretter følger punkter og linjer med koder som angir linje- og punkttyper og koordinatene for punktene.
Tiltaksgrense | Teknisk regelverk: Ved overskridelse av "tiltaksgrensen" skal feilen kontrolleres og utbedres slik at det oppstår en ny feil før neste kontroll/ måling.
TPS | Train Planning System
Umiddelbar grense | Teknisk regelverk: Ved overskridelse av "Umiddelbar grensen" skal feilen kontrolleres og utbedres slik at det oppstår en ny feil før neste kontroll/ måling.
Vedlikeholdsgrense | Teknisk regelverk: Ved overskridelse av "vedlikeholdsgrensen" skal feilen kontrolleres og utbedres slik at det oppstår en ny feil før neste kontroll/ måling.
Wiki | Wiki; (Webopedia) A collaborative Web site comprises the perpetual collective work of many authors. Similar to a blog in structure and logic, a wiki allows anyone to edit, delete or modify content that has been placed on the Web site using a browser interface, including the work of previous authors. In contrast, a blog, typically authored by an individual, does not allow visitors to change the original posted material, only add comments to the original content. The term wiki refers to either the Web site or the software used to create the site. Wiki wiki means "quick" in Hawaiian. The first wiki was created by Ward Cunnigham in 1995.

## SA OVERSIKT
OVERSIKT OVER OBJEKTTYPER I BANEDATA MED TILHØRENDE FORKLARING: |  |  |  |  | Oppdatert: 20190703
FAG | Objekt type Verdi | Beskrivelse Objekttype BaneData | Beskrivelse objekttype andre kilder (Banenettet, Wiki, ++) | Stedfastsetting av objektet vha koordinater | Komentar til stedfastsetting av objektet | Øvrige kommentarer:
SA | AKD | Akustisk detektor | Akustisk detektor; Utstyr montert ute i sporet som lytter på hjullagrene i forbipasserende tog | Punkt: Objektets fysiske plassering (x,y,z)
SA | AMD | Drivmodul - Alstom | Drivmodul - Alstom; | Punkt: Spormidt, midt på kassesville | Spormidt, midt på kassesville
SA | AMK | Kassesville - Alstom | Kassesville - Alstom; | Punkt: Spormidt, midt på kassesville | Spormidt, midt på kassesville
SA | AML | Låsemodul - Alstom | Låsemodul - Alstom; | Punkt: Spormidt, midt på kassesville | Spormidt, midt på kassesville
SA | AMM | Motormodul - Alstom | Motormodul - Alstom; | Punkt: Spormidt, midt på kassesville | Spormidt, midt på kassesville | Registrering av serienummer: Registreres på formen [P.N.]-[S.N.]-[YEAR] Eksempel: P424010A00B-00024-2010.
SA | APS | Apparatskap | (Fra kravspesifikasjon signalmateriell Apparatskap for signalanlegg) Apparatskap; "Enhet som skal beskytte teknisk utstyr mot yttre påvirkning, samt å beskytte mennesker og dyr fra berøring av strømførende deler". | Punkt: Grunnrissreferanse senter skap, høydereferanse top skap. | Evt. høydereferanse topp fundament? Ved prosjektering vil det vel vere topp fundament som er utstikkingspunkt. Ved innmåling er det mest aktuelt å måle topp skap. Koordinat til dør til objektet Her bruker Bane NOR SOSI-standardens definisjon
SA | ATB | Balise | En innretning i sporet for punktvis overføring av informasjon til lok. Baliser gir informasjon om hastighet, avstand og stigning/fall. De kan også gi informasjon til togradio. En balise kan være styrbar eller fast kodet. | Punkt: Grunnrissreferanse senter balise, høydereferanse topp balise. | Spormidt, midt på balise Her bruker Bane NOR SOSI-standardens definisjon | 1. Baliser som bare ligger i sporet og som det bare kjører "vanlig tog" over. Kobles opp mot kontrollrutinen "Kontroll ikke nødvendig" (Fordi funksjonen på balisen i praksis kontrolleres hver gang det går tog over) 2. Områder som er "belastede områder". Kobles opp mot rutine med årlig kontrollfrekvens. Med "belastede områder" forståes områder som for eksempel er utsatt for påkjenninger ifm ferdsel og/ eller snørydding, uavhengig om det er på stasjonsområder eller fri linje. 3. Det er en egen "Etter Sporarbeid (ES)-kontrollrutine" som kan nyttes når det er behov for å gjennomføre en slik kontroll. ATB er en Balise. Objektet er registreres i BaneData for at man skal kunne registrere feil på objektet –Balisen
SA | ATC | ATC-gruppe | ATC -gruppe; (Automatic Train Control) Et teknisk system som overfører signalinformasjon fra spor til tog og som overvåker at tog kjører etter de signaler som gis. Det skilles mellom delvis utrustet ATC og fullt utrustet ATC. ATC er en Gruppe Baliser (2 -5 Baliser). Objektet registreres i BaneData for at man skal kunne koble generisk rutine mot en gruppe baliser (I stedet for å ha Generisk kontroll på hver enkelt Balise) | Punkt: Grunnrissreferanse senter A -balise, høydereferanse topp A-balise. | Angi samme koordinat som for A-balise
SA | ATK | Kodere | Kodere; En innretning montert mellom signal og tilhørende informasjonsbalise. Koderen omsetter signalbildet til en hastighetsinformasjon i balisene. Kodene kan også brukes til å styre avstandsinformasjon i balisene. | Samme koordinat som SIG (når parallellkoder); Samme koordinat som SIK når seriekoder | Disse er vel i hovedsak plassert på signalmaster, i apparatskap eller tekniske rom. Aktuelt å bare ha referanse/link til annet objekt? | ATK er en Koder. Objektet skal registreres i BaneData for at man skal kunne registrere feil på objektet -Koderen
SA | AVI | Avsporingsindikator | Avsporingsindikator; Anretning i sporet som detekterer om tog har avsporede akslinger ved passering av indikatoren | Punkt: Grunnrissreferanse senter spor, høydereferanse ? | Spormidt, midt på avsporingsindikator
SA |  | Batteri | Battery; Device consisting of one or more electrochemical cells that convert stored chemical energy into electrical energy. Each battery consists of a negative electrode material, a positive electrode material, an electrolyte that allows ions to move between the electrodes, and terminals that allow current to flow out of the battery to perform work. | Skal ikke Stedsfestes
SA | BET | Betjeningsutstyr | Tiltenkt betjeningsutstyr som står selvstendig ute på stasjonsområdet… | Punkt: Grunnrissreferanse senter skap, høydereferanse topp skap. | Inngangsdør til bygning Her bruker Bane NOR SOSI-standardens definisjon
SA | BLP | Blokkpost | Blokkpost; Grense mellom to blokkstrekninger som er strekning som er avgrenset av to nabostasjoner, to naboblokkposter eller en stasjon og en naboblokkpost på strekning med fjernstyring. På strekning uten fjernstyring er blokkstrekningen avgrenset av de to nærmeste stasjonene som er betjent | Punkt: Grunnrissreferanse senter spormidt, høydereferanse ? | Inngangsdør til bygning/kiosk Punkt: Grunnrissreferanse senter skap, høydereferanse topp skap.
SA | BPA | Bremseprøveanlegg | Bremseprøveanlegg; | Punkt: Grunnrissreferanse senter topp skap, høydereferanse topp skap. | "FORSLAG"Punkt: Grunnrissreferanse senter skap, høydereferanse topp skap.
SA | BRE | Brems | Brems; Railway airbrake; An air brake is a conveyance braking system actuated by compressed air. Modern trains rely upon a fail-safe air brake system that is based upon a design patented by George Westinghouse on March 5, 1868
SA | BRO | Brannobjekt, punktobjekt | Objekttypen Brannobjekt (SA-BRO) er opprettet for å kunne registrere objekter i infrastrukturen der vedlikehold/ kontroll av objektet skal dokumenteres. Men der vurderingen er at dette kan gjøres uten at det nødvendigvis er behov for å registrere anleggsdelen som et eget objekt. Dette betyr at anleggsdelen får objektbetegnelsen KU-BRO og at JBV skiller objektene på "Type" i spesifikasjonen. Eksempel kan være en dør og en port. Både døra og porten får objektbetegnelsen KU-BRO men i "Typekolonnen" i spesifikasjonen blir døra benevnes med Typen; "Dører rømningsvei" mens porten benevnes med Typen; "Beredskapsport" Bruk "Navn/ nr" -kolonnen til å gi navngi anleggsdelen eks. "Dører - sikre rom - relevant stedsnavn el. nummerering"
SA | BSU | Brannslokkingsutstyr | Objekttype opprettet for å kunne dokumentere gjennomført krav til vedlikehold på håndholdte brannslukkingsapparater i tekniske bygninger og rom | Punkt: Grunnrissreferanse senter dørstokk, ingangsdør til Teknisk byggning/rom | Samme som TER (Midt på - nederst på inngangsdør til bygning / rom brukes)
SA | DRV | Drivmaskin | Drivmaskin; Maskin for omlegging av sporveksel eller sporsperre. Den kan ha et eller flere angrepspunkter. | Punkt: Grunnrissreferanse senter drivmaskin, høydereferanse topp drivmaskin. |  | 2015.12.15: Når det gjelder spesifikasjonsfeltet "Bestykning" så betyr dette generelt; Antall drivmaskiner som er montert i den aktuelle sporvekselen. For sporvekseldrivmaskiner av fabrikatet "Clamplock" så er det antall angrepspunkter i vekselen som skal registreres i dette feltet. "3" i dette feltet vil da bety at drivmaskinobjektet har 3 angrepspunkter i den aktuelle sporvekselen.
SA | EVA | Evalueringsenhet - akselteller | Evalueringsenhet - akselteller; | Punkt: Grunnrissreferanse senter dørstokk, ingangsdør til Teknisk byggning/rom | Samme som TER (Midt på - nederst på inngangsdør til bygning / rom brukes)
SA | FIK | Fiktivt signal | Fiktivt signal; Signal gis kun som balisesignal. Det vises ikke noe optisk signalbilde. | Punkt: Grunnrissreferanse midt på objekt
SA | FJS | Fjernstyringssentral | Fjernstyringssentral; Fjernstyring (CTC): Styring av signalanlegg fra en togledersentral. Det sendes ordre til, og mottas indikeringer fra et større geografisk område. | Punkt: Grunnrissreferanse senter dørstokk, ingangsdør til Teknisk byggning/rom | Samme som TER (Midt på - nederst på inngangsdør til bygning / rom brukes)
SA | FJU | Fjernstyring undersentral | "Fjernstyring undersentral" er en objekttype som er opprettet fordi man i TekDok prosjektet har behov for et objekt å knytte dokumentasjon opp mot. I utgangspunktet kobles objektet opp mot den generiske kontrollrutinen; "Kontrollrutine ikke nødvendig" | Punkt: Grunnrissreferanse senter dørstokk, ingangsdør til Teknisk byggning/rom | Samme som TER (Midt på - nederst på inngangsdør til bygning / rom brukes)
SA | HMA | Halemagnet | Halemagnet; Ved en type linjeblokk benyttes det en halemagnet på siste vogn i toget. Denne brukes til å sjekke at siste vogn er kommet til ankomsstasjonen. | Punkt: Grunnrissreferanse senter dørstokk, ingangsdør til Teknisk byggning/rom
SA | HMD | Halemagnetdetektor | Halemagnetdetektor; Innretning ute i sporet som "ser" at det paserer en halemagnet. Se Halemagnet. | Punkt: Grunnrissreferanse spormidt, høydereferanse topp laveste skinne.
SA | HSD | Hjulskadedetektor - IKKE LENGRE I BRUK | Hjulskadedetektor; Utstyr som er montert ute i sporet som fanger opp om togene har skader på hjul som kan ødelegge skinnegangen.
SA | IUF | Inn- og utkoblingsfelter | Rettningsbestemt innretning i sporet for innkobling/ utkobling av veisikringsanlegg ved planovergang |  | Koordinater for sportilkobling "fra"=tilførsel og "til"=retur
SA | JUR | Juridical Recorder | Enhet for lagring av sendte/ mottatte ordrer/ indikeringer fra et sikringsanlegg | Punkt: Grunnrissreferanse senter dørstokk, ingangsdør til Teknisk byggning/rom
SA | KAS | Signalkabel | Kabel fra foriglingsutrustning til utvendig anlegg og / eller kabel mellom utvendige objekter i et sikringsanlegg |  | Ledningstrasé | 20170424: Når det gjelder skjøter på en signalkabel så skal disse angis i spesifikasjonen på kabelobjektet med sin kilometer. Dette i henhold til "tip"-tekst for aktuelle kolonne i objektoppdateringsarket.
SA | KLA | Ventilasjon og klimaanlegg | Ventilasjon og klimaanlegg; Ventilasjon; (Free online dictionary) Utlufting, utskiftning av luft. Klimaanlegg; Aircondition; (Free online dictionary) An apparatus for controlling, especially lowering, the temperature and humidity of an enclosed space | Punkt: Grunnrissreferanse senter dørstokk, ingangsdør til Teknisk byggning/rom | Koordinat til dør inn til objektet
SA | KOL | Kontrollås | Kontrollås; Lås for sporveksel/sporsperre som er laget slik at sporvekselen/sporsperren må ligge i bestemt stilling for at låsen skal kunne låses og kontrollåsnøkkelen tas ut. | Punkt: Grunnrissreferanse senter topp objekt | Koordinat til punkt midt på objektet
SA | LBL | Linjeblokk | Linjeblokk; Et teknisk system som skal sikre at hovedsignaler kan vise kjør til en blokkstrekning bare for et tog om gangen. Signal "Kjør" fra et hovedsignal mot en blokkstrekning skal kontrollere at blokkstrekningen er fri. | Punkt: Grunnrissreferanse senter dørstokk, ingangsdør til Teknisk byggning/rom | Inngangsdør til bygning
SA | LOK | Lokalstiller | Innretning for omlegging av sporveksel ved vedlikehold og/ eller lokal skifting | Punkt: Grunnrissreferanse senter stolpe, høydereferanse topp fundament/bakke. | Koordinat til punkt midt på objektet
SA | LOP | Lokal operatør panel | Lokal operatør panel; control panel (Free online dictionary) - electrical device consisting of a flat insulated surface that contains switches and dials and meters for controlling other electrical devices | Punkt: Grunnrissreferanse senter dørstokk, ingangsdør til Teknisk byggning/rom | Koordinat til dør inn til objektet
SA | MOD | Modem | Modem; (From Merriam Webster.com) a device that changes the form of electric signals so that information can be sent through telephone lines from one computer to another computer | Punkt: Grunnrissreferanse senter dørstokk, ingangsdør til Teknisk byggning/rom | Koordinat til dør inn til objektet
SA | MSS | Merker/Stolper/Skilt | Merker/Stolper/Skilt; Se også KO-SKT Skilt; Fysisk og/eller annen innretning for montering, plassering, klebing, projisering eller på annen måte synliggjøring av fast eller utskiftbart budskap. Som utendørsskilt regnes også samme type innendørs innretning der budskapet er rettet mot utside (NS 3041). | Punkt: Grunnrissreferanse senter stolpe, høydereferanse topp fundament/bakke. | Koordinat til punkt midt på objektet | Jernbanespor - Andreaskors - legges inn der dette er festet på signalmast
SA | NØK | Nøkkelskap - akselteller | Nøkkelskap -akselteller; Skap med nøkler for sikring av arbeider i spor. Når en nøkkel fjernes blir det tilsvarende sporavsnitt belagt. Tilsvarende påsetting av magneter i et konvensjonelt sporfelt. | Punkt: Grunnrissreferanse senter topp skap, høydereferanse topp skap. | Koordinat til punkt midt på objektet
SA | OBK | Objektkontroller | Objektkontroller; Kontrollenhet for ulike signalobjekter | Punkt: Grunnrissreferanse senter dørstokk, ingangsdør til Teknisk byggning/rom | Koordinat til dør inn til objektet | 20170315: Objekttypen objektkontroller (SA-OBK) er benyttet til flere typer utstyr. På Høvik stasjon er både PWR Supply 1 og PWR Supply 2 samt EPC 13, EPC 14, EPC 15, EPC 16, EPC 17, EPC 18, EPC 19 i tillegg til tilførende vifte (Fan 3) registrert på objekttypen Objektkontroller. For å få dette så oversiktlig som mulig har man benyttet Navn/nr -feltet til å beskrive hva slags utstyrsdel man snakker om For oppkobling av kontrollrutiner betyr dette følgende: 1. Noen av OBK -objektene skal ha generisk kontroll. 2. Noen av OBK -objektene skal ikke ha generisk kontroll -arbeidsordre koblet til seg. Det betyr i eksemplet at: a. PWR Supply 1 og 2 skal ha generisk rutine. b. EPC 13 - EPC 19 skal ha "Kontrollrutine ikke nødvendig - kontroll tilknyttet annet objekt". Mens "Fan3" skal kobles opp mot egen Generisk kontrollrutine. Dette stiller krav til den som skal arbeide med dette.
SA | ODT | Overdragstrafo | Overdragstrafo; En innretning for å koble 95/105Hz sporfeltstrøm forbi en sporisolasjon. Hensikt: For å sikre at det indikeres tog på linja. | Punkt: Grunnrissreferanse senter trafo, høydereferanse topp fundament. | Koordinat til punkt midt på objektet
SA | OVC | Diagnostic system | Definition: a Diagnostic Control System is a traditional management control system used to monitor and optimize targets and outcomes: budgets, performance management and measurement, business plans, valuation standards, incentive systems and compensation systems. | Punkt: Grunnrissreferanse senter dørstokk, ingangsdør til Teknisk byggning/rom | Inngangsdør til bygning
SA | OVS | Overvåkning og styringssystem | Overvåkning og styringssystem; Monitoring; Supervising activities in progress to ensure they are on-course and on-schedule in meeting the objectives and performance targets. Management system; Documented and tested step-by-step method aimed at smooth functioning through standard practices. Used primarily in franchising industry, management systems generally include detailed information on topics such as (1) organizing an enterprise, (2) setting and implementing corporate policies, (3) establishing accounting, monitoring, and quality control procedures, (4) choosing and training employees, (5) choosing suppliers and getting best value from them, and (6) marketing and distribution. | Punkt: Grunnrissreferanse senter dørstokk, ingangsdør til Teknisk byggning/rom | Inngangsdør til bygning
SA | POM | Periodeomformer | Periodeomformer; Innretning som omdanner 50 Hz strøm til 95 Hz strøm eller 105 Hz strøm. Innretning som omdanner en strømart til en annen med gitt frekvens. | Punkt: Grunnrissreferanse senter dørstokk, ingangsdør til Teknisk byggning/rom | Inngangsdør til bygning
SA | PSA | Programmerbar Styring Andre anlegg | Programerbar Styring andre Anlegg; Objekttypen er tiltenkt brukt for å registrere spesielle PLS'er i Signalanlegg | Punkt: Grunnrissreferanse senter dørstokk, ingangsdør til Teknisk byggning/rom | Inngangsdør til bygning
SA | RAS | Rasvarslingsanlegg | Rasvarslingsanlegg; Del av sikringsanlegg som skal varsle ras i skinnegangen | Punkt: Grunnrissreferanse senter dørstokk, ingangsdør til Teknisk byggning/rom | Inngangsdør til bygning
SA | RBC | Radio Block Centre | Radio Block Centre; (Wikipedia) RBC is a receiverunit of exact position and direction data for trains | Punkt: Grunnrissreferanse senter dørstokk, ingangsdør til Teknisk byggning/rom | Samme koordinat som for relevant SA/TER
SA | RGR | Relegruppe
SA | RIG | Rigel | Rigel; Stengeinnretning som hindrer omlegging av sporveksel/sporsperre, og som frigis fra fjernstyringsentral eller stillerapparat, også kalt magnetlås | Punkt: Grunnrissreferanse senter lokk til rigel | Midt på lokk til rigel
SA | RSG | Rasvarslingsgjerde | Rasvarslingsgjerde; Innretning for å detektere Ras |  | Ledningstrasé
SA | SAM | Samlelås | Samlelås; Innretning for oppbevaring av kontrollåsnøkkel (nøkler) med sikkerhetslås eller sperremagnet som sperrer kontrollåsnøkkelen (nøklene) i samlelåsen. Den inngår i låsesystemer for A, B, C, D og S - lås | Punkt: Grunnrissreferanse senter topp objekt, høydereferanse topp objekt. | Koordinat til punkt midt på objektet
SA | SFR | Sporfelt releer | Sporfelt releer; Sporfelt; En elektrisk krets hvor skinnene i en seksjon av sporet er en del av kretsen, vanligvis med strømkilde tilkoplet i den ene enden og et sporfeltrelè i den andre. Relee; (Fra Maxim integrated) A relay is an electromagnetic switching device consisting of an armature which is moved by an electromagnet to operate one or more switch contacts | Punkt: Grunnrissreferanse senter dørstokk, ingangsdør til Teknisk byggning/rom | Koordinat til dør inn til objektet
SA | SIG | Signal | Signal; Definert tegn som angår togframføring og formidles til personale som er kompetent til å forstå og rette seg etter det. Et signal kan være akustisk og/eller visuelt. Benevningen signal uten noen tillegg betegner vanligvis visuelle signaler. Det utvidede begrepet "signal" brukes om faste installasjoner med hvilke de definerte tegn vises visuelt, for eksempel hovedsignal, avgangssignal osv | Punkt: Grunnrissreferanse senter stolpe, høydereferanse topp fundament/bakke. | Hva med signal som står på vegg/henger i åk? Innfestingspunkt. Innfestingspunkt til signalet
SA | SIK | Sikringsanlegg | Sikringsanlegg; Anlegg som tjener til å sikre kjøring av tog og skift. Sikringsanlegget kan bestå av stillverk med hovedsignaler for inn- og utkjøring, sporisolering i togsporene og sentralstilte sporveksler/sporsperrer. Sikringsanlegget kan også bestå av et enkelt innkjørsignal. Håndstilte sporveksler/sporsperrer som inngår i sikringsanlegget har rigel eller kontrollås | Punkt: Grunnrissreferanse senter dørstokk, ingangsdør til Teknisk byggning/rom | Samme som TER
SA | SIS | Sidespor | Sidespor; (Fra Lovdata) Alle andre spor på linjen enn hovedspor og som er beregnet på skifting | Punkt: Grunnrissreferanse senter spor, høydereferanse topp laveste skinne. | Utgangspunkt: Koordinat til sporsperre
SA | SPD | Sporsperredrivmaskin | Sporsperredrivmaskin; Drivmaskin; Maskin for omlegging av sporveksel eller sporsperre. Den kan ha et eller flere angrepspunkter | Punkt: Grunnrissreferanse senter drivmaskin høydereferanse topp drivmaskin. | Midt på drivmaskinlokk
SA | SPF | Sporfelter | Sporfelter; Sporfelt; En elektrisk krets hvor skinnene i en seksjon av sporet er en del av kretsen, vanligvis med strømkilde tilkoplet i den ene enden og et sporfeltrelè i den andre |  | Utstrekningsobjekt langs spor
SA | SSA | Strømforsyning | Strømforsyning; (Fra Wikipedia)Power supply is a device that supplies electric power to an electrical load. | Punkt: Grunnrissreferanse senter dørstokk, ingangsdør til Teknisk byggning/rom | Koordinat til dør inn til objektet
SA | SSP | Sporsperre | Sporsperre; Sporsperrer skal hindre at rullende materiell kommer inn i middel til nabospor enten ved å stoppe materiellet før dette skjer, eller som siste utvei å avspore materiellet. Sporsperrer kan plasseres på en eller begge skinner, og skal styre avsporingen slik at avsporing skjer bort fra nabosporet | Punkt: Grunnrissreferanse senter spor, høydereferanse topp laveste skinne. | Koordinat til punkt midt på objektet
SA | STD | Styringsdatamaskin | Styringsdatamaskin; | Punkt: Grunnrissreferanse senter dørstokk, ingangsdør til Teknisk byggning/rom | Koordinat til dør inn til objektet
SA | SVB | Sveivskap | Sveivskap; Skap (Med indikering for uttatt sveiv) for oppevaring av sveiv for manuell omlegging av sporveksel | Punkt: Grunnrissreferanse senter topp skap, høydereferanse topp skap. | Koordinat til punkt midt på objektet
SA | TEL | Tellepunkt - akselteller | Tellepunkt - akselteller; Innretning for telling av aksler inn eller ut av et sporavsnitt | Punkt: Grunnrissreferanse senter spor, høydereferanse topp laveste skinne. | Koordinat til punkt midt på objektet
SA | TER | Tekniske bygninger og rom | Tekniske bygninger og rom; Teletekniske bygninger og rom; Alle rom hytter eller hus som inneholder teletekniske installasjoner | Punkt: Grunnrissreferanse senter dørstokk, ingangsdør til Teknisk byggning/rom | Inngangsdør til bygning / rom brukes.
SA | TLA | Trykkluftanlegg | Trykkluftanlegg; Compressed air (Fra Free online Dictionary); Air under greater than atmospheric pressure, especially when used to power a mechanical device or to provide a portable supply of oxygen
SA | TOL | Tilstandsovervåkning - system |  | Skal ikke Stedsfestes |  | Tilstandsovervåkningsprosjektet (2016)har anbefalt at disse objektene ikke tilordnes vedlikehold. Dvs. at de kobles mot rutinen "Kontrollrutine ikke nødvendig" i FV -arket
SA | TOS | Tilstandsovervåkning - system |  | Skal ikke Stedsfestes |  | Tilstandsovervåkningsprosjektet (2016)har anbefalt at disse objektene ikke tilordnes vedlikehold. Dvs. at de kobles mot rutinen "Kontrollrutine ikke nødvendig" i FV -arket
SA | TOV | Tilstandsovervåkning - system |  | Skal ikke Stedsfestes |  | Tilstandsovervåkningsprosjektet (2016)har anbefalt at disse objektene ikke tilordnes vedlikehold. Dvs. at de kobles mot rutinen "Kontrollrutine ikke nødvendig" i FV -arket
SA | TPO | Tunellport | Tunnelport; System for indikering av tunnelport for togtunnel (MERK ! Går på tvers av sporet altså i endene på en togtunnell) | Punkt: Grunnrissreferanse senter tunellport, høydereferanse topp laveste skinne.
SA | USA | UPS | UPS; Avbruddsfri strømforsyning(UPS); System for å opprettholde strømforsyning til installasjonen (eller deler av installasjonen) fra en alternativ strømkilde, slik at avbrudd i forsyningen ikke oppstår hvis ordinær tilførsel faller ut (Uninterruptible Power Supply) | Punkt: Grunnrissreferanse senter dørstokk, ingangsdør til Teknisk byggning/rom | Koordinat til dør inn til objektet
SA | VBD | Veibommaskin | Veibommaskin; Teknisk innretning (motor og gearboks) som driver bommen i et vegsikringsanlegg | Punkt: Grunnrissreferanse senter maskin, høydereferanse topp fundament. | Koordinat til punkt midt på objektet
SA | VBO | Veibommer | Vegbomanlegg; Anlegg med bommer (sper­remarkering) som sperrer halve (1/2-bom) eller hele (1/1-bom) kjørebanen. Anlegget er også utrustet med vegsignal | Punkt: Grunnrissreferanse senter bom, høydereferanse topp bom. | Linje: Senter topp bom
SA | VGD | Varmgangsdetektor | Varmgangsdetektor; Utstyr montert ute i sporet som kan detektere varmgang for eksempel i et hjullaget på en godsvogn.
SA | VSA | Veisikringsanlegg | Vegsikringsanlegg; Jernbaneverkets betegnelse for signalanlegg på planovergang, lys- og lydsignaler eller bare lyssignaler rettet mot veg. Veisikringsan­legget er automatisk virkende når det uten spesiell betjening omstilles ved teknisk inn­virkning gjennom det kjørende tog | Punkt: Grunnrissreferanse senter dørstokk, ingangsdør til Teknisk byggning/rom | Koordinat til dør inn til objektet
SA | VSK | Veisignalklokker | Veisignalklokker; Vegsignal; Signal mot veg, bestående av 2-lyshode med blinkende rødt lys i øverste og blinkende hvitt lys i nederste lysåpning | Punkt: Grunnrissreferanse senter veisignalklokke, høydereferanse senter veisignalklokke. | Koordinat til punkt midt på objektet

## KU OVERSIKT
OVERSIKT OVER OBJEKTTYPER I BANEDATA MED TILHØRENDE FORKLARING: |  |  |  |  | Oppdatert: 20190703
FAG | Objekt type Verdi | Beskrivelse Objekttype BaneData | Beskrivelse objekttype andre kilder (Banenettet, Wiki, ++) | Stedfastsetting av objektet vha koordinater | Komentar til stedfastsetting av objektet | Øvrige kommentarer:
KU | AVF | Gamle fyllplasser | Gamle fyllplasser; | Representasjonspunkt: Vilkårlig punkt innenfor området | Område. Ideelt sett burde omriss registreres - må i så fall vedlikeholdes utenfor BD
KU | BAN | Banelegeme | Banelegemet; Betegnelsen på jernbanens forsterknings- og frostsikringslag, fyllinger og skjæringer. Frostsikringslag er den delen av underbygningen som kommer mellom forsterkningslag og taubunn. Frostsikringslaget skal hindre nedtrenging av frost til traubunn og undergrunnen. Forsterkningslaget skal danne et trykkfordelende lag mellom ballast og underliggende mindre bæredyktige masser. Banelegemet er den delen av terrenget som er bearbeidet (I bredden) for at det skal gå en jernbanelinje der. Utenfor dette området ligger Sideterrenget (Sideterreng løsmasse eller sideterreng fjell) |  | Utstrekningsobjekt langs banen. Best angitt med fra-til km? KU-BAN er et utstrekningsobjekt som sideveis er begrenset av "inngrep i terrenget gjort for at jernbanesporet skal kunne gå der - typisk skjæring". Det betyr at det vil være nødvendig med minimum 4 koordinatpunkter for å kunne beskrive det arealet som vil være innenfor KU-BAN -objektet. Med utgangspunk i dette mener vi at det i dag vil være tilstrekkelig å beskrive to punkter. Start-koordinat og Slutt-koordinat (to punkter), spormidt. | “Fyllinger”, “skjæringer” og “opprinnelig terreng” registreres i BaneData som KU BAN –objekter (UTSTREKNINGSOBJEKT). Og kobles opp mot en konkret generisk kontrollrutine der det vurderes hensiktsmessig ut fra lokale forhold. Om objektet skal kobles opp mot rutine eller ei, må vurderes av den som er ansvarlig for sikkerheten på den aktuelle strekningen. Det er to generiske kontrollrutiner å velge mellom her pr. dato
KU | BIO | Verdifulle naturtyper |  | Utstrekningsobjekt langs banen. Angis med Start-koordinat og Slutt-koordinat (to punkter), spormidt. | Utstrekningsobjekt langs banen. Best angitt med fra-til km?
KU | BRL | Brannobjekt, utstrekning | Brannobjekt, utstrekning; |  | Utstrekningsobjekt. Angis med Start-koordinat og Slutt-koordinat (to punkter) | Objekttypen Brannobjekt (KU-BRL) er opprettet for å kunne registrere objekter i infrastruikturen der vedlikehold/ kontroll av objektet skal dokumenteres. Men der vurderingen er at dette kan gjøres uten at det nødvendigvis er behov for å registrere anleggsdelen som et eget objekt. Dette betyr at anleggsdelen får objektbetegnelsen KU-BRL og at Bane NOR skiller objektene på "Type" i spesifikasjonen. Eksempel kan være "Håndløper eller Brannvannsledning"
KU | BRO | Brannobjekt, punktobjekt | Brannobjekt, underbygning |  | Punkt: Koordinat for representativt punkt i anlegget. | Objekttypen Brannobjekt (KU-BRO) er opprettet for å kunne registrere objekter i infrastruikturen der vedlikehold/ kontroll av objektet skal dokumenteres. Men der vurderingen er at dette kan gjøres uten at det nødvendigvis er behov for å registrere anleggsdelen som et eget objekt. Dette betyr at anleggsdelen får objektbetegnelsen KU-BRO og at JBV skiller objektene på "Type" i spesifikasjonen. Eksempel kan være en dør og en port. Både døra og porten får objektbetegnelsen KU-BRO men i "Typekolonnen" i spesifikasjonen blir døra benevnes med Typen; "Dører rømningsvei" mens porten benevnes med Typen; "Beredskapsport" Bruk "Navn/ nr" -kolonnen til å gi navngi anleggsdelen eks. "Dører - sikre rom - relevant stedsnavn el. nummerering"
KU | BRS | Bruspenn | Span; (Wikipedia) Span is the distance between two intermediate supports for a structure, e.g. a beam or a bridge |  | "Tilhører" bru. Referanse til bru ID. | 20171009: Etter en revisjon av objekter i 2015 ble det besluttet å gjøre en forenkling av bruobjkektet og konentrere aktiviteten rundt KU BRU. Det var gjort mange registreringer på KU-BRS slik at objekttypen fortsatt fikk eksistere
KU | BRU | Bruer | Bridge; (Wikipedia) A bridge is a structure built to span physical obstacles such as a body of water, valley, or road, for the purpose of providing passage over the obstacle Bruer består fra og med 2012 av BRU, BRUSPENN og LANDKAR/ PILAR. Når det gjelder de generiske kontrollene er disse knyttet til objekttypen KU-BRU med en 12 mnd kontroll og en 72 mnd kontroll. Dvs at BRUSPENN og LANDKAR/ PILAR er objekttyper uten generiske kontrollrutiner fordi kontrollpunktenen er dekket i de to rutinene som er koblet til KU -BRU | Representasjonspunkt: Grunnrissreferanse spormidt midt bru, høydereferanse topp skinne | Utstrekningsobjekt - burde ha egengeometri Utstrekningsobjekt. Angis med Start-koordinat og Slutt-koordinat (to punkter) -Spormidt Grunnrissreferanse spormidt start/slutt bru, høydereferanse topp skinne.
KU | DPO | Dører/porter |  |  |  | Objekttypen eropprettet for å registrere dører og porter der man har behov for å registrere: 1. Informasjon i form av data i en spesifikasjon 2. Behov for å registrere spesielle egenskaper ved den aktuell porten eller døra. Spesifikasjoner er: Konstruksjon Motorstyrt rulleport, motorstyrt gitterport, skyveport, To-fløyet port (hengslet), Dørblad enkelt Materiale stål, aluminium,tre, Branndør Ja/Nei Produsent Hörman Funksjon Dører – sikre rom, Dører rømningsvei, Dørlås/hengelås beredskapsdør/port, Port til tverrpassasje, Rømningsvei/Nødutgang
KU | DVA | Drikkevannskilder-/Brønner - IKKE LENGRE I BRUK |  | Representativt punkt innenfor området/ Brønnen |  | Med tanke på bruk av plantevernmidler og fare for forurensning (olje lekkasje o.l.) så bør drikkevannskilder og brønner på eller nært Jernbaneverkets eiendommer registreres.
KU | FGR | Forurenset grunn |  | Representasjonspunkt: Representativt punkt innenfor området/objektet | Område. Ideelt sett burde omriss registreres - må i så fall vedlikeholdes utenfor BD
KU | FOB | Fjellobjekt | Fjellobjekt; Opprettet for å definere objekt i terrenget som trenger spesielt tilsyn med frevens basert på angitt vurdering av risiko | Representasjonspunkt: Representativt punkt innenfor området/objektet | Ofte utstrekningsobjekt/areal - burde ha egengeometri eller angis som km fra-til og side. | Når det gjelder FOB (Fjellobjekt) så er dette et objekt som registreres der det er behov for spesiell kontroll i forhold til å ivareta sikkerheten på en strekning. Dette i forhold til ras/ utglidning. Objektet må registreres. Objektet må kobles opp mot en kontrollrutine i FV –arket (På vanlig måte). Kontrollrutinen inneholder et målepunkt. Måleverdien i dette målepunktet er angivelse av Risiko (0,1,2,3 eller 4). Tidspunkt for når neste kontroll av objektet genereres i Maximo, blir satt “automatisk” basert på registrert “måleverdi” angitt av en fagperson (Geolog/ geotekniker). Et eksempel på et FOB objekt kan være en (Stor) stein som står i fare for å rase ut. Et annet eksempel kan være en tunnel ? (Skal det være IV's anbefaling ?). Tunnelen vil være registrert som et ordinært tunnel –objekt (KU TUN). Som følger et ordinært generisk kontrollregime for tunnel. I tillegg kan det være spesifikke forhold i denne tunnelen som er registrert som KU –FOB. Med et mer inngående kontrollregime med en frekvens som er basert registrert risiko. Føler at dette blir litt teoretisk -men kanskje en plass med is -problemer vil kunne legges inn som et KU FOB.
KU | FSI | Fjellsikring |  | Representasjonspunkt: Representativt punkt innenfor området/objektet | Defineres om utstrekningsobjekt og angis med koordinatpunkter fra/ til kilomenter og side
KU | FVT | Frost- og vannsikring i Tunnel | Frost- og vannsikring i Tunnel; Frostsikringslag: Frostsikringslaget er den delen av underbygningen som kommer mellom |  | Ofte utstrekningsobjekt/areal - burde ha egengeometri eller angis som km fra-til og side.
KU | GJE | Gjerder | Gjerder; (feil fag her ) Stengsel i godkjent utførelse for å hindre adgang til spenningsførende deler. |  | Linjeobjekt - burde ha egengeometri eller angis som km fra-til og side.
KU | GRU | Grunnundersøkelse | Site investigation; (Dictionary of construction.com) A complete examination, investigation, and testing of surface and subsurface soil and conditions. The report resulting from the investigation is used in design of the structure |  | Ofte utstrekningsobjekt/areal - burde ha egengeometri eller angis som km fra-til og side.
KU | HIM | Himling | Fra "Evisdom/ Industri"; En himling er en type finish system som henger under taket strukturen i et rom eller en bygning. Det kan bli suspendert fra et tak eller i taket dekk, som består av strukturelle innramming bjelkene som støtter laster over og under dekk. Flertallet av himling systemene består av stål rutenett og akustiske fliser, men andre materialer kan også brukes. |  |  | Objekttypen ble opprettet i november 2016 for å kunne registrere himlingen i Holmestrandtunnellen (Holmestrand stasjon)
KU | ISO | Etterisolering mot frost- og teleskade (ikke i tunnel) | Frostsikringslag: Frostsikringslaget er den delen av underbygningen som kommer mellom ??????????? | Samme som TER | Utstrekningsobjekt langs banen. Best angitt med fra-til km? | KU -ISO benyttes for registrering ved isolering der man har flere spesifikke data om frostsikringslaget (Type, størrelse og omfang etc. )
KU | KFØ | Kabelføring | Kabelføring; Del av infrastrukturen som det ligger kabel i. Det kan være Kabelrenne i ulike materialer, Kabelkum, Grøft eller rør. |  | Ledningstrasé Kabelkryssinger måles inn og koordinatfestes. Kommentar: Kummer og kabelføringer bør også måles inn med koordinater, for gjenfinningsformål. Definere hvilket punkt høyde skal måles ut ifra. Denne objekttypen har i tillegg en spesifikasjon som heter dybde. Det bør også defineres hva som skal måles og hva som er formålet med denne.
KU | KUM | Kum for drenering | Kum for drenering; Drenere; (Free online dictionary) Lede vann vekk | Punkt: Grunnrissreferanse senter topp kum, høydereferanse topp kum. | Punkt: Høyde bunn utvendig kum til topp lokk (vertikal linje angitt fra sentrisk i kumbunn). Kommentar: Bør defineres formål med utvendig mål. Vanskelig å finne på eksisterende kummer.
KU | LGT | Lastegate | Lastegate er definert som objekttype for å kunne registrere tilliggende "områder" som benyttes til f.eks lasting/ lossing av jernbanevogner
KU | LKA | Landkar/pilar | Landkar; (Free online dictionary) A structure that supports the end of a bridge ("Aboutment")
KU | LKG | Lukket drenering | Drensgrøft: Konstruksjon som suger/samler opp grunnvannet og leder det fram til sikkert avløp. |  | Ledningstrasé
KU | MBL | Målebolter | Målebolt; Fastpunkt, gjerne bolt i fjell, benyttet til måling av posisjon/endring i posisjon. |  | Koordinat innmåles.
KU | MTV | Minste tverrsnitt | Minste tverrsnitt; Tverrsnitt av det rom til hver side av sporet, over sporet og mellom skinnene som skal være fritt for hindringer for å sikre den forutsatte laring for framføring av tog |  | Utstrekningsobjekt langs banen. Best angitt med fra-til km?
KU | MUR | Utmuring i tunnel | Utmuring i tunnel; En struktur bygget av murstein/ stein eller betong etc. satt opp på innsiden av tunnelveggen for å stabilisere og hindre nedfall av stein på sporet. |  | Utstrekningsobjekt. Angis med fra-til km.
KU | NFO | Nærføring/Kryssing vann/kloakk | Nærføring/Kryssing vann/kloakk: Objekt for å registrere vann/ kloakkledninger/ fjernvarme -ledninger som er forlagt på jernbaneverkets grunn |  | For kryssinger bør kryssende rør måles inn: senter topp rør. For nærføringer bør ledningstrasé måles inn. Kryssinger kan angis med representasjonspunkt i spormidt.
KU | OHS | Opphengsstag | Opphengsstag; |  |  | Objekttypen ble opprettet i november 2016 for å kunne registrere opphengsstagene i Holmestrandtunnellen
KU | OIL | Drivstofftanker og oljeutskillere | Drivstofftanker og oljeutskillere; Drivstofftanker; Oljeutskiller; (Nes kommune) Egen innretning for utskilling av olje og fett | Representasjonspunkt: Representativt punkt innenfor området/objektet | Ofte utstrekningsobjekt/areal - burde ha egengeometri eller angis som km fra-til og side.
KU | OPG | Åpen drenering | Åpen drenering; Drenering (Fylkesmannen i Hedmark); Tiltak for å lede bort vann fra overflata eller jordprofilet |  | Ledningstrasé
KU | REN | Stikkrenne | Stikkrenne; Ordnet gjennomløp for vann gjennom jernbanelinjen |  | Bør måles inn: grunnrissreferanse senter topp rør, høgdereferanse: senter innvendig rør. | Røros/ Solørbanen: Navn/ nr. -felt er brukt til å legge inn "Km -angivelse" for stikkrenna
KU | SDF | Sideterreng fjell | Sideterreng fjell; Sideterreng; (Fra trafikksikkerhetshåndboken til vegvesenet) definert som soner ved vegen hvor det ikke skal være noen faste hindre Sideterrenget starter der banelegemet (KU-BAN) slutter. Dvs at sideterrenget er det terrenget som går langsetter sporet men som det ikke har vært nødvendig å gjøre noe med for å kunne legge jernbanesporet der det ligger. Objekttypen sideterreng fjell er opprettet for å kunne registrere sideterreng av typen fjell. Når objekttypen "Sideterreng fjell" er registrert i BaneData blir det mulig å registrere arbeidsordrer på forhold som må utbedres i dette sideterrenget | Representasjonspunkt: Representativt punkt innenfor området/objektet | Utstrekningsobjekt/areal - burde ha egengeometri eller angis som km fra-til og side. | Objektet(Utstrekningsobjekt) er laget med tanke på registrering av sideterreng som har betydning for sporet. Dette kan være relevante forhold i "terrenget " nærme sporet og/ eller relevante forhold i en avstand fra soret. For ordens skyld; Det å ha et objekt registrert gjør det mulig å registrere en arbeidsordre i BaneData. Det er ikke noe spesifikt krav til at objekttypen (Sideterrenget) skal være registrert langs hele banen.
KU | SDL | Sideterreng løsmasse | Sideterreng løsmasse; Sideterreng; (Fra trafikksikkerhetshåndboken til vegvesnet) definert som soner ved vegen hvor det ikke skal være noen faste hindre. Sideterrenget starter der banelegemet slutter. Dvs at sideterrenget er det terrenget som går langsetter sporet men som det ikke har vært nødvendig å gjøre noe med for å kunne legge jernbanesporet der det ligger. Objekttypen sideterreng løsmasse er opprettet for å kunne registrere sideterreng av typen løsmasse. Når objekttypen "Sideterreng løsmasse" er registrert i BaneData, blir det mulig å registrere feil i form av arbeidsordrer på forhold som må utbedres i dette sideterrenget. | Representasjonspunkt: Representativt punkt innenfor området/objektet | Utstrekningsobjekt/areal - burde ha egengeometri eller angis som km fra-til og side. | Objektet(Utstrekningsobjekt) er laget med tanke på registrering av sideterreng som har betydning for sporet. Dette kan være relevante forhold i "terrenget " nærme sporet og/ eller relevante forhold i en avstand fra soret. For ordens skyld; Det å ha et objekt registrert gjør det mulig å registrere en arbeidsordre i BaneData. Det er ikke noe spesifikt krav til at objekttypen (Sideterrenget) skal være registrert langs hele banen.
KU | SNV | Snøvern | Snøvern; Innretning ute i terrenget bygget i stål, alluminium, tre eller betong for å hindre at snø blokkerer sporet. |  | Utstrekningsobjekt/areal - burde ha egengeometri eller angis som km fra-til og side.
KU | STM | Støttemur | Støttemur; En struktur med en utstrekning bygget av murstein/ stein eller betong etc. etablert for å beskytte mot erosjon og/ eller hindre utglidning i et område. |  | Utstrekningsobjekt/areal - burde ha egengeometri eller angis som km fra-til og side.
KU | STS | Støyskjerm | Støyskjerm; A noise barrier (also called a soundwall, sound berm, sound barrier, or acoustical barrier); (Fra Wikipedia) is an exterior structure designed to protect inhabitants of sensitive land use areas from noise pollution. Noise barriers are the most effective method of mitigating roadway, railway, and industrial noise sources |  | Utstrekningsobjekt/areal - burde ha egengeometri eller angis som km fra-til og side.
KU | STV | Forurensningspot. ved lokstall | Forurensningsdepot; |  | Utstrekningsobjekt/areal - burde ha egengeometri eller angis som km fra-til og side.
KU | SVS | Svingskiver | Svingskive; |  | Representasjonspunkt: Sentrum svingskive.
KU | TAS | Trykkavlastningssjakt | Trykkavlastning (def); Reduksjon av atmosfæretrykk inne i et kammer eller rom kjøretøy Sjakt(def); En sjakt er en loddrett eller svært bratt transportgang i en gruve som når opp i dagen
KU | TPA | Tverrpassasje | Tverrpassasje; Forbindelse mellom to tunnel-løp
KU | TPO | Tunnelport - IKKE LENGRE I BRUK | Tunnelport; Port (med indikering) for å unngå miljøsvingninger i en togtunnel (MERK ! Går på tvers av sporet altså i endene på en togtunnell) |  | Angis med km.
KU | TUN | Tunneler | Tunnel; (Fra Wikipedia) Ein tunnel er ein utsprengd, utbora eller utgrava undergrunnspassasje gjennom jord eller fjell for jernbane, veg eller vatn |  | Utstrekningsobjekt langs spor
KU | TVS | Tverrslag i tunnel | Tverrslag i tunnel; (BKK.no) Sidetunnel ut i det fri som lages for å skaffe seg adgang til flere angrepspunkter ved utsprengning av lange tunneler |  | Angis med km.
KU | VEG | Vegetasjon | Objekttype som i utgangspunktet er opprettet for å kunne registrere strekninger/ områder med vegetasjon som krever oppfølging i forhold til skogrydding etc. I praksis for å overføre data fra det vegetasjonsoppfølgingssystemet som Anders Wåla (IVV) har (Utenfor BaneData pr. 20160125) til BaneData.
KU | VEK | Vegetasjonskontroll | Vegetasjonskontroll; Manuell, mekanisk eller kjemisk kontroll av vegetasjon Registrering av arbeid som er gjennomført vedr. rydding av vegetasjon. Dette være seg Manuelt, Mekanisk eller Kjemisk. Objekttypen Vegetasjonskontroll (VEK) er opprettet for å kunne registrere; Manuell, mekanisk eller kjemisk kontroll av vegetasjon som eget objekt i BaneData. |  | Utstrekningsobjekt/areal med egengeometri Utstrekningsobjekt. Angis med fra-til km.

## KO OVERSIKT
OVERSIKT OVER OBJEKTTYPER I BANEDATA MED TILHØRENDE FORKLARING: |  |  |  |  | Oppdatert: 20190703
FAG | Objekt type Verdi | Beskrivelse Objekttype BaneData | Beskrivelse objekttype andre kilder (Banenettet, Wiki, ++) | Stedfastsetting av objektet vha koordinater | Komentar til stedfastsetting av objektet | Øvrige kommentarer:
KO | BEF | Befestigelse | Befestigelse; Konstruksjonselement som forbinder skinne og sville. |  | Utstrekningsobjekt langs banen. Best angitt med fra-til km? Utstrekningsobjekt langs banen. Angis med Start-koordinat og Slutt-koordinat (to punkter), spormidt.
KO | BEO | Beredskapsovergang | Beredskapsovergang; Planovergang som kun benyttes når sporet er stengt for trafikk | Punkt: Grunnrissreferanse senter spormidt/kryssende veg, høydereferanse ? | Her bruker Bane NOR SOSI-standardens definisjon
KO | BEP | Beredskapsplass | Definert åpent område til bruk for utrykningskjøretøy eller landingsplass for helikopter til bruk ved hendelser i og ved jernbanesporet Tiltenkt for å kunne registrere et område som skal kunne benyttes til f. eks landingsplass for helikopter ved hendelser. Generisk kontroll skal kobles opp mot denne for å bl.a å holde vegetasjon nede. For ikke- elektrifiserte strekninger er det vanlig å lande i sporet. Derfor er det ikke noe krav at objekte skal registreres for ikke -elektrifiserte banestrekninger. | Representasjonspunkt: Vilkårlig punkt innenfor området | Område. Ideelt sett burde omriss måles inn - må i så fall vedlikeholdes utenfor BD Koordinatfesting av senter beredskapsplass.
KO | BFS | Ballastfri Sporkonstruksjon | Sporkonstruksjon uten pukkballast |  | Utstrekningsobjekt langs banen. Angis med Start-koordinat og Slutt-koordinat (to punkter), spormidt.
KO | BLL | Ballast | Ballast; Grus eller pukklag som ligger på formasjonsplanet, drenerer sporet og fordeler trykket fra svillene til underbygningen. |  | Utstrekningsobjekt langs banen. Angis med Start-koordinat og Slutt-koordinat (to punkter), spormidt. | Ved arbeid med ballasten registrerers nytt objekt dersom arbeidet omfatter en lengde på 100 meter eller mer. Dersom arbeid med ballasten representerer en utstrekning som er midre enn dette, så registreres arbeidet kun som en arbeidsordre. Ikke som et nytt objekt. (Ref samtaler i forbindelse med opprydding i spesifikasjoner 15./ 16.april 2015.)
KO | DBG | Driftsbanegårdspor - spor ute på verksted-/driftsbaneområder
KO | DKS | Deksel/Snøbeskyttelse | Deksel/Snøbeskyttelse; | Som sporveksel | Som regel knyttet til sporveksel. Knytte til Spv ID, eller representasjonspunkt som koordinat i spormidt eller km.?
KO | FAM | Fastmerke | Fastmerke; Geodetiske fastmerker som eksisterer/har eksistert for et område med opplysninger om det enkelte geodetiske fastmerket. | Punkt: Grunnrissreferanse senter (fot) bolt, høydereferanse topp bolt.
KO |  |  | Fjelldatabaseobjekt;
KO | GLI | Glideplater i sporveksel | Glideplate i Sporveksel; Plate festet til svillene som tungene i sporveksler glir på ved bevegelse av tungen. |  | Refereres til vekselnr.
KO | GLS | Glideskjøt | Glideskjøt; Skinneskjøt der skinnene har mulighet for langsgående bevegelse i forhold til hverandre i skjøten; brukes i forbindelse med helsveiste spor på bruer. | Punkt: Grunnrissreferanse spormidt, høydereferanse topp laveste skinne.
KO | HAS | Hastighet | Hastighet; (Wikipedia) Hastighet er i fysikk definert som endring av posisjon per tid og det vil si at «hastighet» bekriver både «fart» og «retning» selv om «hastighet» normalt tillegges samme betydning som «fart » i dagligtalen. Opprinnelig er dette et objekt som er spesiallaget for å registrere hastighetsskilt. 20140613: Anbefaler at dette blir et objekt for å registrere hastighet til bruk som grunnlag for løfteskjema "og de som sitter å regner på hastigheter". Selve hastighetsskiltet må registeres som skilt (KO-SKT). Hver skiltplate på skiltstolpen som eget objekt tillagt en kontroll. Dette for å sikre at man oppdager at en "skiltplate" mangler dersom den gjør det. | Punkt: Grunnrissreferanse senter stolpe/fundament, høydereferanse topp fundament. | Hastighetsskilt | Ved registrering av Signal 68 A Nedsatt hastighet så skal kilometer angis der dette skiltet plasseres. Signal 68 D Markeringsmerke har sin plassering lengre frem i kjøreretning det antall meter som er angitt i spesifikasjonen Skiltavstand.
KO | HEN | Hensettingsspor | Hensettingsspor; Spor som er særlig beregnet på midlertidig hensetting av jernbanekjøretøyer mellom to oppdrag Hensettingtsspor (med referanse til Trafikkregler for jernbanens nett(TJN)); «Hensettingsspor er spor som er særlig egnet (ref. TJN § 3-17) til å hensette materiell, ubevoktet, for ubestemt tid». "Parkering" blir brukt for perioden der utstyr ikke er i bruk mellom to oppdrag
KO | HOT | Horisontal trase | Horisontal trase; Sporets horisontalgeometri bestående av etterfølgende traséelementer. Angitt ved karakteristiske trasépunkter (OB, OE, FOB, KP, FKP)+M119 | Punkt: Grunnrissreferanse spormidt, høydereferanse topp laveste skinne. | Grunnrissreferanse spormidt, høydereferanse topp laveste skinne. Koordinater på alle trasépunkter (OB, OE, FOB og KP)
KO | HPL | Holdeplass | Holdeplass; Sted på linjen hvor tog kan stoppe for av- og/eller påstigning av passasjerer |  | "Difust" punkt.
KO | KJE | Kjedebrudd | Kjedebrudd; (Wikipedia -kilometrering) Kjedebrudd er avvik mellom oppgitt kilometrering og faktisk avstand til nullpunktet. | Punkt: Grunnrissreferanse spormidt, høydereferanse topp laveste skinne. | Punkt: Grunnrissreferanse spormidt. | Ref RAMS KO 20160113: Når det gjelder registrering av kjedebrudd anbefaler Bane NOR at man i navn/nr. -feltet skriver lengden på kjedebruddet og tar med enheten "m". (Eks. "8,3m"). Da vil kjedebruddet i beskrivelses -kolonnen for objektet bli sammensatt av; "Kjedebrudd"(Fra objekttypen), "8,3m" (Fra Navn/ nr. -kolonnen), "Garli stasjon" (Fra lokasjon på grunnlag av kilometerangivelsen).
KO | KUL | Kulturminne | Kulturminne (Norgedigitalt.no); Kulturminner er i kulturminneloven av 1978 definert som alle spor etter menneskelig virksomhet i vårt fysiske miljø, herunder lokaliteter det knytter seg historiske hendelser, tro eller tradisjon til. Definisjonen av kulturminner tar ikke hensyn til alder, vernestatus, utstrekning eller forfatning | Representasjonspunkt: Representativt punkt innenfor området/objektet | Ofte utstrekningsobjekt/areal - burde ha egengeometri eller angis som km fra-til og side.
KO |  |  | Kryssparti; Den delen av en sporveksel som består av skinnekryss og ledeskinner |  | Referere til Spv-ID?
KO | LSK | Ledeskinne | Ledeskinne; Skinne som skal styre hjulflensen ved; a) føringsløse partier i sporveksler b) avsporing på bruer og i tunneler. |  | a) Referer til sporveksel-ID. b) Ustrekningsobjekt. Angis med fra-til km.
KO | MEL | Mellomlegg | Mellomlegg; Plate av plast eller gummi som plasseres mellom skinnefot og betongsville eller underlagsplate; brukes for å dempe vibrasjoner, øke lengdeforskyvningsmotstanden, isolere for elektrisk strøm og hindre slitasje |  | Utstrekningsobjekt langs banen. Best angitt med fra-til km?
KO | MVS | Maskinelt VH av spor | Maskinelt VH av spor; Ballastrensing, sporombygging, pakking, skinnesliping etc. |  | Utstrekningsobjekt langs banen. Best angitt med fra-til km?
KO | NUL | Kunstig Nullpunkt | Definert for å kunne angi kilometerangivlese på et punkt der en banesjefsstrekning går over i en annen på grensestasjoner |  |  | Objekttypen/ Objektet kobles opp mot "FV-rutinen"; "Kontrollrutine ikke nødvendig"
KO | PLF | Plattformer og ramper | Plattformer og ramper; Plattform; Konstruksjon ved jernbanespor for av-og påstigning av tog | Her er det de to hjørnene som er nærmest sporet som definerer plattformens utstrekning. For mellomplattform er det sporet som den som har registrert plattformen har valgt å definere i kolonnen "Spor nr.(fra)" som definerer sporet man skal gå ut i fra. | Bør måles inn med egengeometri (plattformkant). | 1. Når det gjelder kolonnene "Spor nr.(fra)" og "Spor nr.(til)" blir det samme spornummer i disse to kolonnene for en plattform. Det har vært vanlig praksis og legge plattformen til det sporet som defineres som hovedsporet for plattformen. Dvs. at for en mellomplattform så blir det den som er ansvarlig for regstreringen som definerer hvilket spor som mellomplattformen skal "knyttes mot". Og da hvilket spornummer som skal angis i "Spor nr.(fra)" og "Spor nr.(til)". Men det blir uansett det samme spornummeret i begge disse kolonnene. Denne presiseringen er viktig når man skal registrere inn platformen vha kordinater. Da blir det de to hjørnene som ligger nærmest det sporet som plattformen er "knyttet mot" som definerer plattformen. Ved sideplattform registrer "0" i kolonnen for "sekundært spornummer". 2. PLATTFORMADKOMST ("ADKOMST TIL PLATTFORM"): Plattformadkomst registreres som en SPESIFIKASJON på objekttypen PLATTFORM (KO-PLF).
KO | PLO | Planovergang | Planovergang; Kryssing i plan mellom jernbane (herunder sidespor, havnespor o.l.) og vei | Punkt: Grunnrissreferanse senter spormidt/kryssende veg, høydereferanse topp laveste skinne | 20170123: Kilometerangivelsen for en planovergang er midt på planovergangen, dvs. der hvor senterlinjen for veien krysser sporets senterlinje. | Røros/ Solørbanen: Navn/ nr. -felt er brukt til å legge inn "Stedsnavn" der planovergangen er lokalisert.
KO | SID | Sidespor | Sidespor; (Fra Lovdata) Alle andre spor på linjen enn hovedspor og som er beregnet på skifting. SID har en viktig rolle for å angi private sidespor spesielt der Bane NOR har vedlikeholdsansvaret for sporet. |  | Angitt i BD med km for avgrenende veksel Start-slutt km. Start SSK. Slutt ved sporstopper.
KO | SKI | Skinne | Skinne; Konstruksjonselement som danner kjøreflate og bærebjelke for toget |  | Utstrekningsobjekt langs spor | Ved arbeid med skinner registrerers nytt objekt dersom arbeidet omfatter en lengde på 120 meter eller mer. Dersom arbeid med skinner representerer en utstrekning som er mindre enn dette så registreres arbeidet kun som en arbeidsordre. Ikke som et nytt objekt. Dersom man av ulike årsaker må sveise inn en skinnebit som er av en anne dimensjon enn på resten av objektet så må denne registreres som et eget objekt selv om "biten" er under 120 meter (Ref samtaler i forbindelse med opprydding i spesifikasjoner 15./ 16.april 2015.) 20151203; Knut E Nicolaisen (Ofotbanen) Vil fortsette å registrere kortere biter med innsveiset skinne ved å registrere disse som egne objekter pga de spesielle forholdene med høy belastning.
KO | SKJ | Skinneskjøt | Skinneskjøt; Skjøt mellom to skinnelengder | Punkt: Grunnrissreferanse senter spormidt, høydereferanse topp laveste skinne | Må angi skinne | Ref RAMS OB -Sak 1206 fra 2016 er det etablert en kontrollrutine for kontroll/ Ettersyn av partikkelmagnet. Denne kan kobles opp mot objekttypen skinneskjøt (KO-SKJ) (Der det er montert partikkelmagnet) i FV -arket ved hjelp av funksjonen "Contr i". "Contr i" gir mulighet til å koble flere kontrollrutiner opp til ett og samme prosjekt. I "Navn og nr" -feltet i spesifikasjonen for skinneskjøt (KO-SKJ) anbefales det å registrere; "km40,828 v.s" i betydningen skinneskjøt på kilometer 40,828 venstre skinnestreng/ "km40,632 h.s.Sporspe" i betydningen skinneskjøt på kilometer 40,632 høyre skinnestreng ved sporsperre/ "km40,704 v.s.Spor1" i betydningen skinneskjøt på kilometer 40,632 venstre skinnestreng spor1 inne på et stasjonsområde/ "km40,744 h.s.Spv.4 i betydningen skinneskjøt på kilometer 40,744 høyre skinnestreng ved sporveksel 4
KO | SKS | Skinnestopper - IKKE LENGRE I BRUK | Skinnesstopper; Konstruksjon som plasseres på skinnefoten for å hindre langsgående bevegelse av skinnene (skinnevandring).
KO | SKT | Skilt og stolper | Skilt; Fysisk og/eller annen innretning for montering, plassering, klebing, projisering eller på annen måte synliggjøring av fast eller utskiftbart budskap. Som utendørsskilt regnes også samme type innendørs innretning der budskapet er rettet mot utside (NS 3041). Stolpe; | Punkt: Grunnrissreferanse senter stolpe, høydereferanse topp fundament/bakke. | Angis med km.
KO | SKX | Skinnekryss | Skinnekryss; Konstruksjon i en sporveksel eller sporkryss der to skinnestrenger krysser hverandre; består av en krysspiss og to vingeskinner |  | Referere til sporveksel-ID.
KO | SLS | Sluttsveis | Sluttsveis; Sveising (Wikipedia); Sveising er en prosess for å sammenføye materialer ved sammensmelting. Termoplaster og metaller er eksempel på materialer som kan sveises. Sveisingen skjer ved at kontaktflatene på arbeidsstykkene, ofte sammen med et fyllmateriale (sveisetråd eller sveiseelektrode) varmes opp til de smelter, og flyter sammen ved kohesjon |  | Utstrekningsobjekt langs spor | Etter RAMS -møte 23. sept 2016 (RAMS OB sak 1002): Det anbefales å benytte sveiseskjemaet i Mobilt BaneData og sveiserapporten i BaneData Innsyn til hhv registrering av sveisearbeid og uttak av data for sveiser. Dette fremfor å registrere sluttsveis (KO - SLS) som eget objekt. JBV har valgt å opprettholde muligheten til å registrerer sluttsveis som eget objekt fordi flere områder i JBV har en praksis på dette.
KO | SMA | Smøreapparat | Lubrication; (The free Dictionary) Introduction of a substance between the contact surfaces of moving parts to reduce friction and to dissipate heat. A lubricant may be oil, grease, graphite, or any substance—gas, liquid, semisolid, or solid—that permits free action of mechanical devices and prevents damage by abrasion and "seizing" of metal or other components through unequal expansion caused by heat. In machining processes lubricants also function as coolants to forestall heat-caused deformities. Lubricator; Mechanical devices to supply lubricants.
KO | SPO | Spor | “Sporet med sitt spornummer fortsetter i hver ende til det møter stasjonsgrensen, en sporstopper eller avvikespor i en sporveksel.” “Forbindelsesspor/sporsløyfer betegnes med et spornummer som er sammensatt av sporvekselnummer med lavest km, en bindestrek og sporvekselnummer med høyest km.” (Forslag fra T Lund 20140131 Forbedringsforslag til Tekn RV ID794, skal opp i overbygningsforum mai 2014) Spor; (fra Free online Dictionary) 1. A railroad, especially one operated over a limited area: a commuter railway. 2. A track providing a runway for wheeled equipment Objekttypen spor (KO - SPO)er et ikke fysisk objekt. Det er opprettet for å kunne registrere sporfeil og enkelte typer andre feil. Det benyttes også for å angi krysningssporlengder på stasjoner. |  | Utstrekningsobjekt langs spor | KBG: (20140730) I § 1-7; Hovedtogspor; Spor på en stasjon som tog kjører på når sporvekslene ligger i normalstilling. Spor er jo et litt ikke-fysisk hjelpeobjekt – særlig for sporfeil og for enkelte andre feil. Vi kjørte en jobb (som var noenlunde komplett) der vi etablerte SPO slik at det mellom stasjoner var ett eller to spor avhengig av om det var dobbelstspor der. Inne på stasjon ble det også etablert ett eller to spor på samme måte. På de hyggelige 3-spors stasjoner er det vel enten gjort ved å ha tre spor : A – midt, B ,- midt, C-midt, eller ved å lage to spor: A – B og C – midt. Jeg ser at begge deler er benyttet litt avhengig av brukerne. Dermed er det alltid splitt på spor ved innkjør. Skissen i neste kolonne gir anbefaling om bruk av spornummer mellom stasjoner og på stasjon utenfor ytre sporveksler. En mer utførende gjennomgang av dette ligger under "Tips og anbefalinger" på BaneDatasiden på Banenettet.
KO | SPV | Sporveksel/sporkryss | Sporveksel/sporkryss: Sporveksel; Sporkonstruksjon som gjør det mulig å velge mellom to eller flere togveier Sporkryss; Konstruksjon som benyttes der to spor skal krysse hverandre | Referansepunkt kilometrering er stokkskinneskjøt, så om det skal registreres en koordinat må det bli for denne | Måles normalt inn som minimum tre punkt: Stokkskinneskjøt og bakkant i gjennomgående spor og avviksspor. I enkelte tilfeller måles siste langsville i gjennomgående og avvikende spor i tillegg. Alle målinger er spormidt/laveste skinne | Når det gjelder registrering av aksjonsgrenser for automatisk generering av UKV dersom måleverdier når/ underskrider en gitt verdi er det "Vedlikeholdsgrensa" i teknisk regelverk som gjelder for Sporveksel/ sporkryss (KO-SPV. Dette fordi det ikke er fastsatt noen "Tiltaksgrenser" for objekttypen Sporveksel/ Sporkryss i teknisk regelverk.
KO | SSK | Stokkskinne | Stokkskinne; Skinne i en sporveksel som tungen ligger an mot; består av en vanlig jernbaneskinne som er underhøvlet i området hvor tungen ligger an |  | Del av sporveksel
KO | SST | Sporstopper | Sporstopper; Konstruksjon ved enden av buttspor som sikrer hensetting av skinnegående materiell | Punkt: Grunnrissreferanse senter spor, høydereferanse topp laveste skinne. | Punkt: Grunnrissreferanse senter spor start sporstopper, høydereferanse topp skinne.
KO | STB | Strekkbolt | Strekkbolt; Bolt som festes til skinnefoten av begge skinnestrenger for midlertidig sikring mot sporutvidelse |  | Angis med km.
KO | SVI | Sviller | Sville: Konstruksjonselement som overfører belastninger fra skinnene til ballasten |  | Utstrekningsobjekt langs spor | Ved arbeid med sviller registrerers nytt objekt dersom arbeidet omfatter en lengde på 10 meter eller mer. Dersom arbeid med sviller representerer en utstrekning som er mindre enn dette så registreres arbeidet kun som en arbeidsordre. Ikke som et nytt objekt. Dersom man av ulike årsaker må legge inn en "svillebit" som er av en anne dimensjon enn på resten av svillene så må denne registreres som et eget objekt selv om "biten" er under 10 meter (Ref samtaler i forbindelse med opprydding i spesifikasjoner 15./ 16.april 2015.)
KO | TNG | Tunge | Tunge; A: bevegelig sporvekselkomponent som leder hjulflensen inn på valgt spor; er fremstilt av et valset stålprofil som er høvlet ut i en spiss i ene enden. B: glideskjøtkomponent, består av en skinne som er høvlet ut i en spiss i ene enden |  | Del av sporveksel Del av sporveksel eller glideskjøt. Ved sporveksel referere til sporveksel-ID. Ved glideskjøt referere til glideskjøt-ID.
KO | TUR | Tungerulle | Tungerulle; Innretning i en sporveksel som reduserer friksjonen mellom tunga og underlaget ved omlegging. |  | Del av sporveksel
KO | TUS | Tungestøtte | Tungestøtte; Innretning i en sporveksel som støtter tunga i vekselen |  | Del av sporveksel
KO | VET | Vertikal trase | Sporets vertikalgeometri bestående av etterfølgende traséelementer. Angitt ved karakteristiske trasépunkter (SE, HBP, LBP) | Punkt: Grunnrissreferanse senter spor, høydereferanse topp laveste skinne. | Punkt: Grunnrissreferanse senter spor, høydereferanse topp laveste skinne. Koordinater på alle SE.
KO | VST | Verkstedspor - spor inne i verkstedbygning
KO | VUL | Varig utfesting av linjen | VUL; System for utfesting av sporet, der sporets teoretiske beliggenhet er definert som relativ beliggenhet i forhold til egne VUL-merker langs sporet. | Bør være koordinat innmålt referansepunkt på VUL-merke | Koordinat inmålt som referansepunkt.

## EL OVERSIKT
OVERSIKT OVER OBJEKTTYPER I BANEDATA MED TILHØRENDE FORKLARING: |  |  |  |  | Oppdatert: 20190703
FAG | Objekt type Verdi | Beskrivelse Objekttype BaneData | Beskrivelse objekttype andre kilder (Banenettet, Wiki, ++) | Stedfastsetting av objektet vha koordinater | Komentar til stedfastsetting av objektet | Øvrige kommentarer:
EL | BAT | Batteri | Battery; Device consisting of one or more electrochemical cells that convert stored chemical energy into electrical energy. Each battery consists of a negative electrode material, a positive electrode material, an electrolyte that allows ions to move between the electrodes, and terminals that allow current to flow out of the battery to perform work.
EL | BSU | Brannslokkingsutstyr | Objekttype opprettet for å kunne dokumentere gjennomført krav til vedlikehold på håndholdte brannslukkingsapparater i tekniske bygninger og rom |  | Samme som TER (Midt på - nederst på inngangsdør til bygning / rom brukes)
EL | DPO | Dører/porter |  |  |  | Objekttypen er opprettet for å registrere dører og porter der man har behov for å registrere: 1. Informasjon i form av data i en spesifikasjon 2. Behov for å registrere spesielle egenskaper ved den aktuell porten eller døra. Spesifikasjoner er: Konstruksjon Motorstyrt rulleport, motorstyrt gitterport, skyveport, To-fløyet port (hengslet), Dørblad enkelt Materiale stål, aluminium,tre, Branndør Ja/Nei Produsent Hörman Funksjon Dører – sikre rom, Dører rømningsvei, Dørlås/hengelås beredskapsdør/port, Port til tverrpassasje, Rømningsvei/Nødutgang
EL | FSP | Fordelingsskap | Fordelingsskap; | Punkt: Grunnrissreferanse senter topp skap, høydereferanse topp skap.
EL | JEL |  | Jordelektrode; (NEK 440:2011) Ledende del som kan være nedgravd i jordsmonn eller omsluttet av et spesifikt ledende medium, f.eks. betong eller koks i elektrisk kontakt med jorden | Punkt: Grunnrissreferanse senter jordspyd, høydereferanse bakke
EL | LYA | Lysarmatur | Lysarmatur; Lys (Wikipedia) er en form for elektromagnetisk stråling. Det har både bølgeegenskaper og partikkelegenskaper. Lys består av fotoner. Synlig lys er visse bølgelengder av elektromagnetisk stråling som forårsaker synsinntrykk i det menneskelige øye. Armatur; ( Shelley Esaak's Art History Glossary) In art, an armature is an underlying, unseen, supporting component (usually of wood or metal) for something else. | Punkt: Innfestingspunkt?. | Tilhører ofte Belysning | 20150223: Ref sak 598 i RAMS referatet for EL; EL-LYA registreres som objekt uten generisk kontrollrutine. Generisk kontrollrutine kobles opp mot EL-LYS.
EL | LYS | Belysning | Belysning; Belyse/ expose, illustrate (bəˈlyːsə); (Free online Dictionary) Sette lys mot/på éclairer belyse en kunstgjenstand fra siden |  | For lysmaster stedfest som andre master.
EL | MAN | Manøvermaskin | Manøvermaskin; En motor som bringer en bryter fra innkoblet posisjon til utkoblet posisjon -og omvendt. Den skal også angi posisjon ved å indikere at bryteren er ved endepunkt eller ikke. 20140828: MAN skal være et EH -objekt. Ref vedlikeholdsmanual. Leverandøren har anbefalt å se bryter og manøvermaskin som ett anlegg for å redusere problem med brenning av bryter (Tore Sørensen) |  |  | 20140828: Ca 600 stk registrert i BaneData
EL | MAS | Mast | Mast; (Free online Dictionary) a. A vertical pole. b. A tall vertical antenna, as for a radio | Punkt: Grunnrissreferanse senter mast, høydereferanse topp fundament/bakke.
EL | RES | Reservestrømsaggregat | Reservestrømsaggregat; Aggregat; (Wikipedia) Kombinasjon av to eller flere maskiner og/eller apparater som skal utføre en bestemt oppgave
EL | SEL | Spesielle Installasjoner | Spesielle installasjoner; Objekttypen er benyttet til registrering av Vifter, Ventilasjonsanlegg, Garager/ småhus, Vannmålere etc. |  |  | Spesielle installasjoner; Objekttypen er benyttet til registrering av Vifter, Ventilasjonsanlegg, Garager/ småhus, Vannmålere etc.
EL | SRO | Styring, reguleing og overvåkning | En SRO er en Server som overvåker teknisk utstyr og sender signal til en gitt IP-adresse dersom det oppstår en feil. (Fra RAMS EL 20150929) |  |  | I navn/ nr. -feltet skal geografisk plassering og hva/ hvilken del av infrastrukturen den aktuelle SRO'en styrer -registreres
EL | STF | Fordelingsnett / strømfors. | Fordelingsnett strømfors.; |  | Ledningstrasé
EL | SVG | Sporvekselvarme, Gruppeskap | Sporvekselvarme, Gruppeskap; Fordelingsskap som inneholder vern og regulering av sporvekselvarmeelementene. Kan styre en eller flere veksler | Punkt: Grunnrissreferanse senter topp skap, høydereferanse topp skap. | Koordinat til punkt midt på objektet
EL | SVV | Sporvekselvarme | Sporvekselvarme; Elektrisk oppvarming av sporveksel for å sikre feilfri funksjon ved kulde, is og snø
EL | TAA | Trykkøkningsanlegg
EL | TAB | Trykkøkningsanlegg - Transmitter/bryter
EL | TAF | Trykkøkningsanlegg - Filter
EL | TAK | Trykkøkningsanlegg - Kompressor
EL | TAM | Trykkøkningsanlegg - Elektrisk motor
EL | TAP | Trykkøkningsanlegg - Pumpe
EL | TAT | Trykkøkningsanlegg - Tank
EL | TAV | Trykkøkningsanlegg - Ventil (med aktuator)
EL | TRF | Trafo | Transformator; Transformatorstasjon; En installasjon som mater kontaktledningen med banestrøm ved å transformere ned spenningen fra fjernledningens nivå til kontaktledningens 15 kV. Transformator; (fra Free online Dictionary) Innretning som omdanner/overfører elektrisk energi. Reservestrøms-transformator; Transformator (16kV/0,23kV) for reservestrømforsyning til el-teknisk hus | Punkt: Grunnrissreferanse senter trafo, høydereferanse topp fundament.
EL | TVA | Togvarme | Togvarmeanlegg; Anlegg som sørger for at parkerte passasjervogner/godsvogner får strømtilførsel til belysning, varme, aggregater osv. Nominell spenning er 230V/ 400V eller 1000V
EL | TVP | Togvarmepost | Togvarmepost; Skap med tilkobling av bevegelig gummikabel for tilkobling av strøm til passasjervogner/godsvogner. Kan også inneholde brytere for inn- og utkobling av spenning og eventuelt varsellamper for driftsstatus | Punkt: Grunnrissreferanse senter topp skap, høydereferanse topp skap.
EL | UNS | Understasjon/RTU | Understasjon/RTU; (Fra Wikipedia) A remote terminal unit (RTU) is a microprocessor-controlled electronic device that interfaces objects in the physical world to a distributed control system or SCADA (supervisory control and data acquisition) system by transmitting telemetry data to a master system, and by using messages from the master supervisory system to control connected objects.[1] Another term that may be used for RTU is remote telemetry unit, the common usage term varies with the application area generally.
EL | UPS | UPS-anlegg | UPS; Avbruddsfri strømforsyning(UPS); System for å opprettholde strømforsyning til installasjonen (eller deler av installasjonen) fra en alternativ strømkilde, slik at avbrudd i forsyningen ikke oppstår hvis ordinær tilførsel faller ut (Uninterruptible Power Supply)
EL | VEL | Varmeelement | Rådegravsvarmeelement; Varmeelement/varmekabel som er mekanisk beskyttet, til oppvarming av rådegraven for å sikre feilfri funksjon av drivmaskinen ved kulde, is og snø / Stokkskinnevarme-element; Varmeelement/varmekabel som er mekanisk beskyttet, som hindrer at is og snø legger seg på stokkskinnen / Tungeskinnevarme-element; Varmeelement/varmekabel som er mekanisk beskyttet, som hindrer at is og snø legger seg på tungeskinnen
EL | VKA | Varmekabelanlegg | Varmekabelanlegg; Rlektrisk oppvarming; (Wikipedia) Electric heating is any process in which electrical energy is converted to heat. Common applications include space heating, cooking, water heating and industrial processes. An electric heater is an electrical appliance that converts electrical energy into heat. The heating element inside every electric heater is simply an electrical resistor, and works on the principle of Joule heating: an electric current through a resistor converts electrical energy into heat energy. |  | Ledningstrasé?
EL | VTA | Vanntåkeanlegg
EL | VTD | Vanntåkeanlegg - Detektor
EL | VTV | Vanntåkeanlegg - Ventiler

## EH OVERSIKT
OVERSIKT OVER OBJEKTTYPER I BANEDATA MED TILHØRENDE FORKLARING: |  |  |  |  | Oppdatert: 20190703
FAG | Objekt type Verdi | Beskrivelse Objekttype BaneData | Beskrivelse objekttype andre kilder (Banenettet, Wiki, ++) | Stedfastsetting av objektet vha koordinater | Komentar til stedfastsetting av objektet | Øvrige kommentarer:
EH | AAK | Åk | Konstruksjon av stål med mast i hver ende for opphenging av kontaktledning. Horisontal konstruksjon av stål for feste av utligger. Finnes i to varianter. En med mast i hver ende. En med innfesting i mast på bare en side. | I SOSI er Åk linje målt senter topp Åk. Referereres til mastenr. | Angi først N/Ø koordinat til venstre "FUN" sett retning av stigende kilometer og deretter N/Ø koordinat for høyre "FUN". Angi åkets høydeverdi ved innfestingspunkt. Her bruker Bane NOR SOSI-standardens definisjon
EH | AEH | Avspenning | Ende av kontaktledningspart som er ført frem til og festet til mast eller annen faststående konstruksjon. Avspenningen kan være fast eller bevegelig. | Referereres til mastenr. | Høyde kan variere. Angi koordinat for "FUN".Objektets egen høyde ved oppheng skal angis.
EH | ASK | Avskjerming | Stengsel i godkjent utførelse for å hindre adgang til spenningsførende deler. |  | Angi samme koordinat som for "FUN" hvis avskjerming står i "MAS" ellers er det plassering der den er / står fra - til sett retning av stigende kilometer. Objektets egen høyde skal angis.
EH | AUT | Autotransformator | Autotransformator; Snakke med Frank Martinsen for å få forklart hva som er forskjell på en "vanlig" transformator og en autotransformator. Spesielt med tanke på oppbygning av spesifikasjon. Kan man se for seg at "Transformator" er "Transformator" og at forskjeller angis i spesifikasjonen ? | Punkt: Grunnrissreferanse senter, høydereferanse topp fundament. | Angi samme kordinat som for "TER". Her bruker Bane NOR SOSI-standardens definisjon
EH | BAR | Bardun | Bardun; Stålline for avstiving av mast. | Punkt: Grunnrissreferanse senter bardunfeste (eller senter fundament), høydereferanse bakke/topp fundament. | I tillegg, referanse mastenummer Her bruker Bane NOR SOSI-standardens definisjon Angi samme koordinat som for "FUN".
EH | BKT | Skilt elektro |  | Punkt: Grunnrissreferanse senter skiltstolpe/eller senter fundament, høydereferanse bakke/topp fundament. | Koordinat for plassering av objekt, brukes. Er "skilt" f.eks festet i "MAS", angis koordinat for "FUN". Objektets egen høyde skal angis.
EH | BRO | Brannobjekt, punktobjekt | Brannobjekt, elektro høgspent |  |  | Objekttypen Brannobjekt (EH-BRO) er opprettet for å kunne registrere objekter i infrastruikturen der vedlikehold/ kontroll av objektet skal dokumenteres. Men der vurderingen er at dette kan gjøres uten at det nødvendigvis er behov for å registrere anleggsdelen som et eget objekt. Dette betyr at anleggsdelen får objektbetegnelsen KU-BRO og at JBV skiller objektene på "Type" i spesifikasjonen. Eksempel kan være en dør og en port. Både døra og porten får objektbetegnelsen KU-BRO men i "Typekolonnen" i spesifikasjonen blir døra benevnes med Typen; "Dører rømningsvei" mens porten benevnes med Typen; "Beredskapsport" Bruk "Navn/ nr" -kolonnen til å gi navngi anleggsdelen eks. "Dører - sikre rom - relevant stedsnavn el. nummerering"
EH | BRY | Bryter | Switch; a switch is an electrical component that can break an electrical circuit, interrupting the current or diverting it from one conductor to another |  | Er bryter montert i "MAS", angis koordinat for "FUN". Er bryter i HK-kiosk, angis koordinat for "TER". Er bryter montert andre steder så er det plasseringen, som brukes. Objektets egen høyde ved oppheng skal angis. | Effektbryter, Skille- og lastskillebryter, jordingsbryter
EH | DSE | Dødseksjon | Dødseksjon; En kort seksjon som utkoblet hindrer strømavtaker i å sammenkoble to matestasjoner. | Denne går fra "UTL" til "UTL", angi samme koordinat som "FUN". Angi samme høyde som "KTL".
EH | ELS | Elkraftsentral - IKKE LENGRE I BRUK | Elkraftsentral; | Punkt: Grunnrissreferanse senter dørstokk, ingangsdør til Teknisk byggning/rom | Samme som TER (Midt på - nederst på inngangsdør til bygning / rom brukes)
EH | FJE | Fj.styr.anlegg for elkraftanl | Fj.styr.anlegg for elkraftanl; Styring og overvåking av elkraftanlegg fra elkraftsentraler. Det sendes kommandoer til og mottas indikeringer/målinger fra aktuelle brytere/objekter innen et større geografisk område. Hovedmengden av fjernstyringen av elkraftanlegg omfatter fjernstyring av høyspenningsbrytere i matestasjoner, koblingshus og kontaktledningsanlegg. |  |  | Ansvaret for denne skal over til BaneEnergi
EH | FJL | Fjernledning - IKKE LENGRE I BRUK | Fjernledning; En 16 2/3 Hz enfaset eller tofaset linjeføring fra omformerstasjon eller kraftstasjon med et høyere spenningsnivå enn på kontaktledningen til transformatorstasjon. | Plassering gjelder fra mast til mast. Angi samme (N/Ø)koordinat som for "FUN". Objektets egen høyde ved oppheng skal angis. | Ledningstrasé.
EH | FLE | Forbigangsledning - IKKE LENGRE I BRUK | Forbigangsledning, Ledning som fører banestrøm forbi en stasjon eller en seksjon. | Går som regel fra objekt til objekt. (f.eks "MAS" til "MAS"). Angi (N/Ø)koordinat for første og siste objekt. Objektets egen høyde ved oppheng skal angis. | Ledningstrasé
EH | FSL | Forsterkningsledning - IKKE LENGRE I BRUK | Forsterkningsledning; Ledning parallellkoblet kontaktledningen for å øke ledningstverrsnittet | Går som regel fra objekt til objekt. (f.eks "MAS" til "MAS"). Angi (N/Ø)koordinat til første og siste objekt.Objektets egen høyde ved oppheng skal angis. | Ledningstrasé
EH | FUN | Fundament | Fundament; (Store Norske) Den delen av et byggverk som overfører vekten av bygget og annen belastning som bygget utsettes for, ned til grunnen. Fundamentet skal utformes slik at det får tilstrekkelig bæreevne uten at store setninger og deformasjoner oppstår i undergrunnen eller i bygget | Punkt: Grunnrissreferanse senter topp fundament, høydereferanse topp fundament.
EH | IMP | Filterimpedans/PAK | Filterimpedans; Filter som sperrer for signalstrøm og slipper banestrøm igjennom. |  | Avstand nærmeste skinne til senter bakkant (motsatt side av kabebeltilkoblingene) på filterinpedansen angis med N/Ø koordinater. Høyde topp "IMP" relateres i høyde med skinneoverkantplan. Monteres med bakkant mot spor.
EH | JDA | Jordingsapparat
EH | JEL | Jordelektroder | Jordelektrode; (NEK 440:2011) Ledende del som kan være nedgravd i jordsmonn eller omsluttet av et spesifikt ledende medium, f.eks. betong eller koks i elektrisk kontakt med jorden | Punkt: Grunnrissreferanse senter jordspyd, høydereferanse bakke | Angi koordinatene for første og siste objekt som denne er koblet til.
EH | JOR | Jordleder/-nett | Jord (Elkraft): Det ledende jordsmonn hvis elektriske potensiale pr. definisjon overalt blir betraktet lik null. Jordleder; (Kåre Espeland REN as NEK 440 -kurs) Leder som danner en ledende strømbane, eller en del av en ledende strømbane, mellom et gitt punkt i et system, i et anlegg eller i et utstyr og en jordelektrode eller et jordelektrodesystem | Angi koordinatene for første og siste objekt som denne er koblet til. | Ledningstrasé? | 2017.04.25: RAMS EHsak 1227 fra 2016. RAMSgruppen for EH har anbefalt at betongelementene i Holmestrandtunellen registreres som jordleder/-nett(EH-JOR). Og at dette objektet kobles opp mot "Kontrollrutine ikke nødvendig." 2017.04.25: Betongelementene som det er snakk om er forankret til jord fordi de er festet i fjellet med bolter(Gjengestaver). I tillegg er elementene skrudd sammen. Derfor er betongelementene i kontakt med jord. RAMSgruppen anser det som lite formålstjenlig å skulle kontrollere disse 46000 jordingspunktene og anbefaler derfor at det ikke etableres generiske arbeidserutiner for dette. RAMSgruppen anbefaler imidlertid at man registrerer betongelementene vha utstreknings -objekttypen Jordleder/-nett (EH-JOR). Som et utstrekningsobjekt fra tunnelportal til tunnelportal og kobler objektet opp mot kontrollrutinen "Kontrollrutine ikke nødvendig."
EH | JSK | Jordingsskinne | Hovedskinne for utjevningsforbindelser. (MEB) Main Equipotensial busbar Jordingsskinner i trekkekum(TK), tekniske rom og bygninger
EH | KAH | Kabel - IKKE LENGRE I BRUK | KABEL (Forskrift elektriske forsyningsanlegg, FEF; 2006): "En isolert leder, eller flere fra hverandre isolerte ledere, omgitt av en eller felles beskyttende kapper" (20140828) Cable; (Free online Dictionary) wires for carrying electric current or signals |  | Ledningstrasé Angi koordinatene for første og siste objekt som denne er koblet til. Objektets høyde angis. | 20140828 (Tore): "Kabelbetegnelse": BV - AXCESQ, BVAXCES eller FRPE, TXXP, IXXI, IX, TXSI, TXSE, TSLE, TSLI
EH | KBA | Kondensatorbatteri - IKKE LENGRE I BRUK | Kondensatorbatteri; Batteri av kondensatorer plassert enten i serie eller parallell med kontaktledningen. | Punkt: Grunnrissreferanse senter dørstokk, ingangsdør til Teknisk byggning/rom | Samme som "TER"
EH | KBH | Koblingshus | Koblingshus; Separate 15 kV koblingsanlegg plassert i elektriske knutepunkt for å bedre seksjonering og vern av kontaktledningen. 1 -fase 16 Hz Høgspenningsanlegg | Punkt: Grunnrissreferanse senter dørstokk, ingangsdør til Teknisk byggning/rom | Samme som "TER" | Objektet slettes og blir et forvalg under type for obekttyoen EH TER
EH | KFO | Kryssing/nærføring elektro | KFO elektro; Alle kabler som ligger i eller krysser over Bane NOR grunn |  | For kryssinger bør kryssende rør måles inn: senter topp rør. For nærføringer bør ledningstrasé måles inn. Kryssinger kan angis med representasjonspunkt i spormidt.
EH | KOA | Koblingsanlegg | Koblingsanlegg; Samleskinneanlegg med full bryter-, vern- og kontrollutrustning for innkommende og utgående linjer. 3 -fase 50Hz anlegg | Punkt: Grunnrissreferanse senter dørstokk, ingangsdør til Teknisk byggning/rom | Samme som "TER"
EH | KOB | Kondensatorbank | Kondensatorbatteri: Batteri av kondensatorer plassert enten i serie eller parallell med kontaktledningen. | Punkt: Grunnrissreferanse senter dørstokk, ingangsdør til Teknisk byggning/rom | Samme som "TER"
EH | KON | Kondesatorbatterianlegg | Kondensatorbatterianlegg; Kondensatorbatteri: Batteri av kondensatorer plassert enten i serie eller parallell med kontaktledningen. | Punkt: Grunnrissreferanse senter dørstokk, ingangsdør til Teknisk byggning/rom | Samme som "TER"
EH | KTL | Kontaktledning | Kontaktledning; Bæreline, hengetråder og kontakttråd. |  | Ledningstrasé Angi koordinat til "FUN" på første og siste "MAS". Koordinat ved standard kontakttrådhøyde for den aktuelle ledningen angis.
EH | LED | Ledning | Ledning; Tråd, leder eller kabel eller line anvendt i elektrisk anlegg eller annen konstruksjon. |  | Går som regel fra objekt til objekt. (f.eks "MAS" til "MAS"). Angi koordinat for første og siste objekt. Objektets egen høyde ved oppheng skal angis. | 20140828: Tore og Sharas kommer med forslag til forvalg for EH -LED (Ledning) -AHF-aluminiumlinje ?
EH | MAN | Manøvermaskin | Manøvermaskin; En motor som bringer en bryter fra innkoblet posisjon til utkoblet posisjon -og omvendt. Den skal også angi posisjon ved å indikere at bryteren er ved endepunkt eller ikke. 20140828: MAN skal være et EH -objekt. Ref vedlikeholdsmanual. Leverandøren har anbefalt å se bryter og manøvermaskin som ett anlegg for å redusere problem med brenning av bryter (Tore Sørensen) |  | Plassering av objektet er gjeldene. Hvis den er montert på en mast angis koordinatet til "FUN" | 20140828: Navn/ nr -felt skal inneholde navn på bryteren som manøvermaskina styrer (Eks. 23 - 926 - L) 20140828: Ca. 1300 stk registrert i BaneData
EH | MAS | Mast | Mast; (Free online Dictionary) a. A vertical pole. b. A tall vertical antenna, as for a radio Nummeret på en mast angis i "Navn/ Nr." -feltet i spesifikasjonen for den aktuelle masten. Nye master: XXX.XX (XXX er angivelse av kilometer i heltall) (XX er et løpenummer) Gamle master: T - XXXX eller B - XXXX eller S - XXXX. Der T=Tre, B=Betong, S=Stål | Punkt: Grunnrissreferanse senter mast, høydereferanse topp fundament/bakke. | For hengemaster: Innfestingspunkt Samme som "FUN", dersom dette er en hengemast, benyttes innfestingspunkt.
EH | MAT | Matestasjoner | Matestasjoner; Fellesbetegnelse for omformerstasjoner, kraftverk og transformatorstasjoner som forsyner kontaktledningen med banestrøm. | Punkt: Grunnrissreferanse senter dørstokk, ingangsdør til Teknisk byggning/rom | Samme som "TER"
EH | MBS | Motorbryterskap | Motorbryterskap; Se EH MAN (Manøvermaskin) 20140328: Påstand; Dette er det samme som Manøvermaskin (EH MAN) Det er ikke definert generiske kontroller til objekttypen |  | Plassering av objektet er gjeldene. Hvis den er montert på f.eks en mast brukes koordinatene til "FUN". Objektets egen høyde skal angis.
EH | MLE | Mateledning | Mateledning; Matekabel forlagt som luftledning |  | Går som regel fra objekt til objekt. (f.eks "MAS" til "MAS"). Angi koordinat for første og siste objekt. Objektets egen høyde ved oppheng skal angis.
EH | MSP | Målespenn | Utvalgte spenn (Av kontaktlednignen) som det måles slittasje på -slik at man slipper å måte overalt. |  | Går som regel fra et objekt til et objekt. (f.eks "MAS" til "MAS") Angi koordinat for første og siste objekt.Høyde "samme som KTL"
EH | NFK | Nødfrakobling | Nøfrakobling er en funksjon som gjør det mulig for Togleder/ TXP å ta spenningen på kjøreledningen innenfor et definert område |  | Ikke aktuell, hvis den skal være med så er det plassering fra start -til slutt som gjelder.
EH | OMF | Omformerstasjon | Omformerstasjon; En installasjon som mater kontaktledningen med banestrøm ved å omforme energien fra 50 Hz trefase til 16 2/3 Hz enfase 20140328; Overføres til BaneEnergi | Representasjonspunkt: Representativt punkt innenfor området/objektet? | Burde det registreres område?
EH | OVR | Overspenningsvern | Overspenningsvern; (Maxim Itegrated) Overvoltage Protector (OVP) refers to a circuit that protects downstream circuitry from damage due to excessive voltage. An OVP monitors the DC voltage coming from an external power source, such as an off-line power supply or a battery, and protects the rest of the connected circuitry using one of two methods: a crowbar clamp circuit or a series-connected switch. |  | Er som regel montert i sammen med et annet objekt f.eks i en mast (bruk da samme koordinat som "FUN"). Hvis den er montert i en HK-kiosk, bruk samme koordiat som "TER". Objektets egen høyde skal angis.
EH | RKR | Returkrets i spor | Returkrets i spor; Benyttes til å lede strøm fra lokomotivet tilbake gjennom skinnegangen til matestasjon |  | Objektets egen høyde skal angis. Angi samme koordinat som for SPV (FAG KO). Hvis plassert andre steder bruk plassering.
EH | RLE | Returledning - IKKE LENGRE I BRUK | Returledning; Ledning som er parallellkoblet skinne for å redusere banestrømmen i den |  | Går som regel fra objekt til objekt. (f.eks "MAS" til "MAS"). Angi koordinat for første og siste objekt. Objektets egen høyde ved oppheng skal angis.
EH | SEN | Sent.utst. for fj.styr. elanl | Sentralutrustning for fjernstyring av elanlegg; 20140328; Overføres til Bane Energi. Er dette egentlig det samme som en elkraftsentral ?
EH | SGB | Sonegrensebryteranlegg | Sonegrensebryteranlegg; Sonegrensebryter; (Fra teknisk regelverk) Tre-polet effektbryter 20140328; Et sonegrensebryteranlegg består av en RTU,En lavspenttavle, En effektbryter, En skillebryter, Vern etc. Dette til sammen danner et sonegrensebryteranlegg. Ingen generiske kontrollrutiner er laget for sonegrensebryteranlegg. | Punkt: Grunnrissreferanse senter dørstokk, ingangsdør til Teknisk byggning/rom | Samme som "TER" | 20140828: Objektene er registrert som objekter hver for seg med egen generisk rutine for hvert objekt.
EH | SIL | Seksjonsisolator | Seksjonsisolator; Isolator i kontaktledningen som kan passeres med hevet strømavtaker |  | Nord-, øst og høydekoordinat angis i senter av isolatoren.Høyde "samme som KTL"
EH | SKE | Strømskinner | Stømskinner i forbindelse med f.eks AT anlegg i tunneler. For eksempel samleskinne i en bryterkiosk
EH | SKL | Strømskinne kontaktledning | Strømskinne; Kontaktledning; Bæreline, hengetråder og kontakttråd |  | Angi koordinater for første og siste objekt som skinnen er festet til.Høyde "samme som KTL"
EH | SUG | Sugetransformator | Sugetransformator; En strømtransformator med omsetningsforhold 1:1 med primærvikling for kontaktledningsstrømmen og sekundærvikling for returstrømmen. Sugetransformatoren bidrar til å styre returstrømmen til å følge jernbanetraseen | Punkt: Grunnrissreferanse senter trafo, høydereferanse topp fundament. | Angi samme som "TER", hvis den står på bakken. Hvis den står i mast (to stk.) angis samme koordinater som "FUN", men objektets egen høyde angis. | 200140828: "Trafo nr." skal inn i Navn/ nr. -feltet for hvert objekt.
EH | TER | Tekniske bygninger og rom | Tekniske bygninger og rom; Teletekniske bygninger og rom; Alle rom hytter eller hus som inneholder teletekniske installasjoner | Representasjonspunkt: Representativt punkt innenfor området/objektet? | Inngangsdør til bygning / rom brukes. Midt på - nederst på inngangsdør til bygning / rom brukes. | Dersom anvendelsen av HK - kiosken trenger å angis, skriv det i Navn/ Nr. feltet. Eksempel: "Sugetrafo 61, Sonegrensebryter Finsetunnellen. HK - kiosk for 22kV, Kiosk andre kiosker for EH -objekter (?)
EH | TRF | Transformator | Transformator; Transformatorstasjon; En installasjon som mater kontaktledningen med banestrøm ved å transformere ned spenningen fra fjernledningens nivå til kontaktledningens 15 kV. Transformator; (fra Free online Dictionary) Innretning som omdanner/overfører elektrisk energi. Reservestrøms-transformator; Transformator (16kV/0,23kV) for reservestrømforsyning til el-teknisk hus Trafonummer skal inn i Navn/ Nr -feltet. | Punkt: Grunnrissreferanse senter trafo, høydereferanse topp fundament. | Angi samme koordinat som for "TER" hvis den står på bakken. Hvis den står i mast angis samme koordinat som "FUN", men objektets egen høyde skal angis. | Sugetrafo er en strømtrafo. Andre trafoer er spenningstransformatorer.
EH | UNS | Understasjon/RTU | Understasjon/ RTU (20140828): Datamaskin/ PLS som får signal fra togledersenter og som i sin tur styrer manøvermaskin Understasjon/RTU; (Fra Wikipedia) A remote terminal unit (RTU) is a microprocessor-controlled electronic device that interfaces objects in the physical world to a distributed control system or SCADA (supervisory control and data acquisition) system by transmitting telemetry data to a master system, and by using messages from the master supervisory system to control connected objects.[1] Another term that may be used for RTU is remote telemetry unit, the common usage term varies with the application area generally. |  | Samme som "TER", hvis den står på bakken. Hvis den står i Mast, samme som "FUN". Dersom dette ikke er mulig angis objektet "UNS" som et punktobjekt.
EH | UTL | Utligger | Utligger; Konstruksjon som bærer kontaktledningen og som er isolert fra festepunktene |  | I mast - referer til mastenr? Angi samme nord-, og øst koordinat for for "FUN". Høyde for øvre konsoll angis.
EH | UTJ | Utjevningsforbindelse | Utjevningsforbindelsene skal hindre potensialforskjeller mellom anleggsdeler som kan berøres samtidig ved å kortslutte mellom utsatte anleggsdeler. a) Utsatte anleggsdeler som kan berøres samtidig av en person (mindre enn 2,5 meter avstand) skal ha utjevningsforbindelse innbyrdes eller til samme jordpotensial. b) Komponenter innefor kontaktledningsanleggets slyngfelt skal alltid ha en utjevningsforbindelse til banestrømmens returkrets. 1. Utjevningsforbindelsen kan enten gå direkte til sporet eller via langsgående jordleder. 2. Se for øvrig [JD 542] kap 4 punkt 2.2. c) Alle utjevningsforbindelser med kobling til utsatte anleggsdeler skal være hele og feilfrie. 1. Kontroll av utjevningsforbindelser bør utføres ved hjelp av en kontinuitetstest som beskrevet i vedlegg 9.a. d) Det bør ikke gå strømmer i utjevningsforbindelsene når anlegget er i vanlig drift
EH | VER | Vern | Klatrevern; Installasjon som hindrer uautorisert klatring i master / Overspenningsavleder-vern; Apparat som begrenser spenningsforskjeller over et gitt nivå / |  | Står som regel inne i et rom, angi samme koordinat som for "TER", hvis den er montert i f.eks en "MAS", angi da samme koordinater som for "FUN". Objektets egen høyde angis.

## TE OVERSIKT
OVERSIKT OVER OBJEKTTYPER I BANEDATA MED TILHØRENDE FORKLARING: |  |  |  |  | Oppdatert: 20190703
FAG | Objekt type Verdi | Beskrivelse Objekttype BaneData | Beskrivelse objekttype andre kilder (Banenettet, Wiki, ++) | Stedfastsetting av objektet vha koordinater | Komentar til stedfastsetting av objektet | Øvrige kommentarer:
TE | ALA | Alarmsystem (enkeltstående) | System for samling og overføring av diverse status og utstyrsalarmer. | Punktobjekt; Objektets fysiske plassering (x,y,z). Hvis plassert i skap; Punkt: Grunnrissreferanse senter skap, høydereferanse top skap (SOSI)
TE | ANT | Antenne m. kabling(analog/dig) | Antenne; (Wikipedia)Elektronisk komponent som er laget for å sende og/eller motta radiosignaler. Innretning av ledende materiale, hvis hensikt er å stråle ut (sende) et elektromagnetisk felt i respons med en pådyttet høyfrekvent elektrisk vekselstrøm, eller omdanne elektromagnetiske bølger til elektriske strømmer og spenninger som en radiomottaker kan motta. | Punkt(SOSI): Grunnrissreferanse senter antenne, høydereferanse top fundament. | Alt fra GSM_R antenner,MIT,Tunell repeatere og Radiolinje. Er objektet i MST brukes samme som "MST", objektets høyde i underkant oppgis. Her bruker Bane NOR SOSI-standardens definisjon
TE | ATR | Analog togradio (togenhet) | Togradioanlegg = Radiosystem for kommunikasjon mellom togleder og lokfører. | Kan ikke Stedsfestes
TE | AVA | Anviseranlegg | Anviseranlegg; |  | Er anviser/monitor montert i long-/shortpole, angis koordinat for "FUN". Er anviser montert på stasjonvegg/leskur, eller andre steder så er det plasseringen, som brukes. Objektets egen høyde ved oppheng skal angis. Tegnes inn i prosjektering for KundeInfo Anlegg og stedsfestes med stasjon/holdeplass
TE | AVS | Automatisk værstasjon | Værstasjon; A weather station is a facility, either on land or sea, with instruments and equipment for observing atmospheric conditions to provide information for weather forecasts and to study the weather and climate. The measurements taken include temperature, barometric pressure, humidity, wind speed, wind direction, and precipitation amounts | Punkt: Grunnrissreferanse senter dørstokk, ingangsdør til Teknisk byggning/rom | Samme som TER (sjekk med Per Danielsen hvordan de bruker/prosjekterer lokasjonsdata her..) JGJ. Tror de bruker masta her OK (Midt på - nederst på inngangsdør til bygning / rom brukes)
TE | BAT | Batteri | Battery; Device consisting of one or more electrochemical cells that convert stored chemical energy into electrical energy. Each battery consists of a negative electrode material, a positive electrode material, an electrolyte that allows ions to move between the electrodes, and terminals that allow current to flow out of the battery to perform work.
TE | BLS | Blokktelefonsentraler | Blokktelefonsentraler; Blokktelefonanlegg = Blokktelefonanlegg består av flere blokktelefoner inkl, sentral enhet/ styringssystem. Og benyttes som samband mellom togpersonale og togledelse i forbindelse med togframføring. (Holder på å utfases) |  | Utgår
TE | BLT | Blokktelefonpost | Blokktelefonpost; Blokktelefon; Blokktelefonen er en utvendig telefon som benyttes av togpersonalet, for å oppnå samband med togledelsen i forbindelse med togfremføring. De er plassert ute ved alle hovedsignaler langs Jernbaneverkets spor på fjernstyrte strekninger | Punkt: Grunnrissreferanse senter stolpe/fundament, høydereferanse bakke/topp fundament | Utgår
TE | BRA | Brannvernanlegg | Objekttypen TE-BRA er opprettet for å kunne registrere brannsentral med detektorer | Punkt: Grunnrissreferanse senter dørstokk, ingangsdør til Teknisk byggning/rom | Punkt: Koordinat for representativt punkt i anlegget.
TE | BRO | Brannobjekt, punktobjekt | Objekttypen Brannobjekt (TE-BRO) er opprettet for å kunne registrere objekter i infrastruikturen der vedlikehold/ kontroll av objektet skal dokumenteres. Men der vurderingen er at dette kan gjøres uten at det nødvendigvis er behov for å registrere anleggsdelen som et eget objekt. Dette betyr at anleggsdelen får objektbetegnelsen KU-BRO og at JBV skiller objektene på "Type" i spesifikasjonen. Eksempel kan være en dør og en port. Både døra og porten får objektbetegnelsen KU-BRO men i "Typekolonnen" i spesifikasjonen blir døra benevnes med Typen; "Dører rømningsvei" mens porten benevnes med Typen; "Beredskapsport" Bruk "Navn/ nr" -kolonnen til å gi navngi anleggsdelen eks. "Dører - sikre rom - relevant stedsnavn el. nummerering"
TE | BSC | Basestasjonskontroller | Basestasjonkontroller; Basestasjon = Fysisk sted ute der det er plassert fastmontert radioutstyr, mast og antenner | Punkt: Grunnrissreferanse senter dørstokk, ingangsdør til Teknisk byggning/rom | Samme som TER (gjelder Flexi BSC og eBSC frem til GRN er ferdig)
TE | BSU | Brannslokkingsutstyr | Objekttype opprettet for å kunne dokumentere gjennomført krav til vedlikehold på håndholdte brannslukkingsapparater i tekniske bygninger og rom | Punkt: Grunnrissreferanse senter dørstokk, ingangsdør til Teknisk byggning/rom | Samme som TER (Midt på - nederst på inngangsdør til bygning / rom brukes)
TE | BTS | Basestasjon(For Analog/dig) | Radiobasisstasjon; Basestasjon = Fysisk sted ute der det er plassert fastmontert radioutstyr, mast og antenner | Punkt: Site ID måles inn ihht retningslinjer gitt i teknisk regelverk : f.eks 4.4.2 GPS-posisjon for syd-vestre hjørne av hytte og mast | Samme som TER (Midt på - nederst på inngangsdør til bygning / rom brukes)
TE | CAB | GSM-R CAB radio | CAB; Cab Secure Radio (CSR) is an in-cab analogue radiotelephone system used on parts of the British railway network. Its main function is to provide a secure speech link between the train driver and the signaller which cannot be overheard by other train drivers | Er om bord på tog - ikke mulig å "stedfeste"
TE | CCB | GSM-R CCBS - IKKE LENGRE I BRUK | GSM-R Customer Care and Billing System CCBS; | Punkt: Grunnrissreferanse senter dørstokk, ingangsdør til Teknisk byggning/rom | Samme som TER (Midt på - nederst på inngangsdør til bygning / rom brukes)
TE | DIS | GSM-R Dispatcher system | GSM-R Dispatcher system; | Punkt: Grunnrissreferanse senter dørstokk, ingangsdør til Teknisk byggning/rom | Samme som TER (Midt på - nederst på inngangsdør til bygning / rom brukes)
TE |  |  | Fordelingsskap; | Punkt: Grunnrissreferanse senter topp skap, høydereferanse topp skap.
TE | HLA | Høytaleranlegg | Informasjonsanlegg for å formidle talebeskjeder/ lydmeldinger til de reisende på stasjoner og holdeplasser.
TE | HLR | GSM-R HLR/AUC | HLR; (Store Norske) Home Location Register, hjemmeregisteret, en viktig enhet i GSM-systemet. Den gjør det mulig å ringe til en mobiltelefon uten at den som ringer behøver å vite hvor den oppringte telefonen befinner seg. AUC; AUthentication Center in a GSM mobile phone network | Punkt: Grunnrissreferanse senter dørstokk, ingangsdør til Teknisk byggning/rom
TE | INN | GSM-R IN Node | GSM-R IN Node; GSM-R Intelligent network Node -Platform for verdiøkende tjeneste. Det er her koblingen mellom funksjonelle nummer og vanlige telefonnummer ligger | Punkt: Grunnrissreferanse senter dørstokk, ingangsdør til Teknisk byggning/rom
TE | ITV | ITV-anlegg(video-overvåkning) | ITV-anlegg (Video-overføring); (InternetSlang.com) ITV is "Independent TV (UK)" (Business dictionary); Two way cable TV system that enables the viewer to issue commands and give feedbackinformation through an electronicdevice called a setup box. The viewer can select which program or movie to watch, at what time, and can place orders in response to commercials. New setup boxes also allow access to email and e-commerce applicationsvia internet. |  | Stedfestes geografisk med stasjonsnavn? Er kamera montert i lys stolpe, angis koordinat for "FUN". Er kamera montert på stasjonvegg/leskur, eller andre steder så er det plasseringen, som brukes. Objektets egen høyde ved oppheng skal angis.
TE | JEL |  | Jordelektrode; (NEK 440:2011) Ledende del som kan være nedgravd i jordsmonn eller omsluttet av et spesifikt ledende medium, f.eks. betong eller koks i elektrisk kontakt med jorden | Punkt: Grunnrissreferanse senter jordspyd, høydereferanse bakke
TE | JOR |  | Jordleder; (Kåre Espeland REN as NEK 440 -kurs) Leder som danner en ledende strømbane, eller en del av en ledende strømbane, mellom et gitt punkt i et system, i et anlegg eller i et utstyr og en jordelektrode eller et jordelektrodesystem |  | Ledningstrasé?
TE | KAC | Kabel - koaksial | Kabel - koaksial; Kabel som i jernbanen benyttes for overføring av radiosignaler |  | Ledningstrasé (måles inn - Skal ligge i Telemator som .sosi fil)
TE | KAF | Kabel - fiber | Kabel - fiber; |  | Ledningstrasé (måles inn - Skal ligge i Telemator som .sosi fil)
TE | KAM | Kamera | Kamera; (Free online dictionary) 1. An apparatus for taking photographs, generally consisting of a lightproof enclosure having an aperture with a shuttered lens through which the image of an object is focused and recorded on a photosensitive film, plate, or sensor. 2. The part of a television transmitting apparatus that receives the primary image on a light-sensitive cathode-ray tube and transforms it into electrical impulses
TE | KAP | Kabel - kraftkabel | Kabel - kraftkabel; Kabel som sørger for strømtilførsel til et anlegg |  | Ledningstrasé (måles inn - Skal ligge i Telemator som .sosi fil)
TE | KAT | Kabel - telekabel(par kabel) | Kabel - telekabel(par kabel); Kabler til overføring av kommunikasjonssignaler. |  | Ledningstrasé (måles inn - Skal ligge i Telemator som .sosi fil)
TE | KFO |  | KFO elektro; Alle kabler som ligger i eller krysser over Bane NOR grunn |  | For kryssinger bør kryssende rør måles inn: senter topp rør. For nærføringer bør ledningstrasé måles inn. Kryssinger kan angis med representasjonspunkt i spormidt.
TE | KLA | Ventilasjon og klimaanlegg | Ventilasjon og klimaanlegg; Ventilasjon; (Free online dictionary) Utlufting, utskiftning av luft. Klimaanlegg; Aircondition; (Free online dictionary) An apparatus for controlling, especially lowering, the temperature and humidity of an enclosed space
TE |  |  | Kondensatorbatterianlegg; Kondensatorbatteri: Batteri av kondensatorer plassert enten i serie eller parallell med kontaktledningen.
TE | KOP | Koblingspunkt | Koblingspunkt; Electrical Connection; (www.answers.com) A direct wire path for current between two points in a circuit. |  | Ledningstrasé (måles inn - Skal ligge i Telemator som .sosi fil)
TE | KSK | Kabelskjøt | Kabelskjøt; Skjøt; (Free online dictionary) sted noe er festet sammen, sammenføyning | Punkt: Grunnrissreferanse senter kablel/rør, høydereferanse topp kabel/rør. | Ledningstrasé (måles inn - Skal ligge i Telemator som .sosi fil)
TE | MAS | Mast | Mast; (Free online Dictionary) a. A vertical pole. b. A tall vertical antenna, as for a radio | Punkt: Grunnrissreferanse senter mast, høydereferanse topp fundament/bakke.
TE | MNT | Manuell telefon | Manuell telefon; Telefon; (Wikipedia) An instrument that converts voice and other sound signals into a form that can be transmitted to remote locations and that receives and reconverts waves into sound signals | Punkt: Grunnrissreferanse senter stolpe, høydereferanse topp fundament/bakke.
TE | MOB | Vedlikeholdsradio(mobil enhet) - IKKE LENGRE I BRUK | Vedlikeholdsradio; Radioanlegg som kan benyttes av egne håndholdte enheter for drift og vedlikeholdspersonell langs sporet eller tog/ lok som har installert SCANET togradio. (SCANET togradio er utrangert)
TE | MON | Monitor Anviser undersentral | Monitor Anviser undersentral; |  | Stasjon/holdeplass (KundeInfo Anlegg)
TE | MSC | GSM-R MSC/VLR/GLR | GSM-R MSC/VLR/GLR; GSM-R; Ny type digitalt togradioanlegg definert av UIC som en standard for europeiske jernbaner for å ivareta krav til grenseoverskridende trafikk (From IEEE JOURNAL ON SELECTED AREAS IN COMMUNICATIONS, VOL. 19, NO. 10, OCTOBER 2001); Mobile Switching Centre (MSC)/ Visitor Location Register(VLR)/ mobillity Gateway Location Register(GLR) | Punkt: Grunnrissreferanse senter dørstokk, ingangsdør til Teknisk byggning/rom | Samme som TER
TE | MST | Antennemast | Antennemast; Antenne; (Wikipedia)Elektronisk komponent som er laget for å sende og/eller motta radiosignaler. Innretning av ledende materiale, hvis hensikt er å stråle ut (sende) et elektromagnetisk felt i respons med en pådyttet høyfrekvent elektrisk vekselstrøm, eller omdanne elektromagnetiske bølger til elektriske strømmer og spenninger som en radiomottaker kan motta Mast; (Free online Dictionary) a. A vertical pole. b. A tall vertical antenna, as for a radio | Punkt: Grunnrissreferanse senter mast, høydereferanse topp fundament/bakke. | Site ID måles inn ihht retningslinjer gitt i teknisk regelverk : f.eks 4.4.2 GPS-posisjon for syd-vestre hjørne av hytte og mast.
TE | NTT | Nødtelefon i tunnel | Nødtelefonanlegg; Telefonanlegg i nyere tunneler med fastmonterte apparater som kan benyttes for å komme i kontakt med ansvarlig togleder/ TXP for den aktuelle strekning |  | Er tunell ID innmålt geografisk med koordinater/GPS ? JGJ: disse bør stedsfestes hvis mulig
TE | ODF | Optical Distribution Frame | Optical Distribution Frame; (fra Free online Dictionary) A place where a number of cables converge and signals are redistributed among them | Punkt: Grunnrissreferanse senter dørstokk, ingangsdør til Teknisk byggning/rom | Samme som "TER"
TE | OTA | GSM-R SAT/OTA | GSM-R; Ny type digitalt togradioanlegg definert av UIC som en standard for europeiske jernbaner for å ivareta krav til grenseoverskridende trafikk SAT; Satelite OTA; Over The Air | Punkt: Grunnrissreferanse senter dørstokk, ingangsdør til Teknisk byggning/rom | Samme som "TER"
TE | OVS | Overvåkning og styringssystem | Overvåkning og styringssystem; Monitoring; Supervising activities in progress to ensure they are on-course and on-schedule in meeting the objectives and performance targets. Management system; Documented and tested step-by-step method aimed at smooth functioning through standard practices. Used primarily in franchising industry, management systems generally include detailed information on topics such as (1) organizing an enterprise, (2) setting and implementing corporate policies, (3) establishing accounting, monitoring, and quality control procedures, (4) choosing and training employees, (5) choosing suppliers and getting best value from them, and (6) marketing and distribution.
TE | PCR | PCM-regenerator | PCM-regenerator; (Wikipedia) PCM (Puls Code Modulasjon) describes an application of pulse-code modulation (PCM) in which telephony analog signals are binary coded into a digital signal stream
TE | RAC | Rack | Rack; (fra Free online Dictionary) A framework or stand in or on which to hold, hang, or display various articles | Punkt: Grunnrissreferanse senter dørstokk, ingangsdør til Teknisk byggning/rom | Samme som "TER"
TE | RAD | Sentralutst., analog radio | Sentralutrustning, analog radio; Er telefonsystem(Scanet) for kommunikasjon mellom Lokfører og Togleder. Er nå erstattet av GSMR. |  | Utgår
TE | SIT | Signaltelegraf | Signaltelegraf; |  | noen få slike "fjernstyringsanlegg" igjen, ingen nye bygges. Må ha objektet for feilrapportering av de som er igjen.
TE | SKR | Skifteradio | Skifteradio; Radioanlegg som kan benyttes av skiftepersonell |  | noen få slike analoge radioanlegg igjen, ingen nye bygges. Må ha objektet for feilrapportering av de som er igjen.
TE | SMS | GSM-R SMSC/VMS | GSM-R; Ny type digitalt togradioanlegg definert av UIC som en standard for europeiske jernbaner for å ivareta krav til grenseoverskridende trafikk, Short message service senter (SMSC)/ Video message service (VMS); | Punkt: Grunnrissreferanse senter dørstokk, ingangsdør til Teknisk byggning/rom | Samme som "TER"
TE | SPL | Splitter | Splitter; Enhet som gjør det mulig å splitte et signal på inngangen til to eller flere signaler på utgangen | Punkt: Grunnrissreferanse senter dørstokk, ingangsdør til Teknisk byggning/rom | Samme som for TNR
TE | SRV |  | Server;
TE | STR | Stasjonsradio | Stasjonsradio; Radioanlegg som kan benyttes av stasjonspersonell |  | Utgår
TE | TCU | GSM-R Transkoder Unit - TRAU | GSM-R Transkoder Unit - TRAU; (Fra Wikipedia)Transcoder and Rate Adaptation Unit, or TRAU, performs transcoding function for speech channels and RA (Rate Adaptation) for data channels in the GSM network. The Transcoder/Rate Adaptation Unit (TRAU) is the data rate conversion unit | Punkt: Grunnrissreferanse senter dørstokk, ingangsdør til Teknisk byggning/rom | Samme som "TER"
TE | TER | Tekniske bygninger og rom | Tekniske bygninger og rom; Teletekniske bygninger og rom; Alle rom hytter eller hus som inneholder teletekniske installasjoner | Punkt: Grunnrissreferanse senter dørstokk, ingangsdør til Teknisk byggning/rom | Inngangsdør til bygning / rom brukes.
TE | TIA | Toginformasjonsanlegg | Toginformasjonsanlegg; Felles betegnelse på alle systemer i forbindelse med trafikkinformasjon i Jernbaneverket
TE | TLT | Telefonsystem for togleder | Telefonsystem for togleder(TLT); Spesielt utviklet system for å samle alle telefonsystemene som togleder benytter i en egen terminal |  | Samme som "TER"
TE | TNR | Tunnelradio | Tunnelradio (anlegg); Eget anlegg for å skaffe radiodekning i tunnel |  | Er Tunell ID innmålt geografisk med koordinater/GPS ?
TE | TRA | Transmisjon | Transmisjon; (fra Free online Dictionary) Mekaniske kraftoverføringer,‎ koblinger og akselsystem |  | Ledningstrasé (måles inn - Skal ligge i Telemator som .sosi fil)
TE | TRN | Transmisjonsnode | Transmisjonsnode; (Transmisjonsanlegg, Transmisjonsmedium og Transmisjonsutstyr står forklart under Definisjoner, forkortrelser og symboler) Transmisjonsnode; Indoor (IDU) eller Outdoor(ODU) unit til en radiolinje. Eller switcher eller routere i et data/ IP -nettverk. Objektet kan også brukes til å registrere en MUX (Multiplexer) eller et Modem. |  | Ledningstrasé (måles inn - Skal ligge i Telemator som .sosi fil) JGJ: Noder er plassert oftest i TER
TE | TTA | Togtelefonanlegg | Togtelefonanlegg; Telefonanlegg bestående av telefonkontakter plassert langs sporet med 1400m mellomrom. Kontaktene henger parallelt på et par i langlinjekabelen, og ved å benytte et eget apparat skal man direkte komme i kontakt med togleder/ TXP som har ansvaret for denne strekningen |  | Utgår
TE | TTS | Togtelegramsystem | Togtelegramsystem (TTS); IKT-applikasjon som er en del av Jernbaneverkets elektroniske meldingssystem. Brukes til å sende og motta ordre om toggangen (togtelegram). |  | Utgår
TE |  |  | TXP telefon; Telefonanlegg for togframføring; Telefonanlegg som benyttes for kommunikasjon i forbindelse med ordregivnig mellom togleder/ TXP og lokomotivfører
TE |  |  | UPS; Avbruddsfri strømforsyning(UPS); System for å opprettholde strømforsyning til installasjonen (eller deler av installasjonen) fra en alternativ strømkilde, slik at avbrudd i forsyningen ikke oppstår hvis ordinær tilførsel faller ut (Uninterruptible Power Supply)
TE | URA | Ur-anlegg | Ur-anlegg; Informasjonsanlegg for å vise klokkeslett |  | Stedsfestes med stasjon/holdeplass. Ur montert i stolpe, angis koordinat for "FUN". Er ur montert på stasjonvegg/leskur, eller andre steder så er det plasseringen, som brukes. Objektets egen høyde ved oppheng skal angis.
TE |  |  | Videomaskin; (Dictionary.com) an electronic device for recording video signals on magnetic tape or on videodisks.
TE | VOL | Voicelogger - IKKE LENGRE I BRUK | Voice logger; A voice logger is a device or program used to record audio information from telephones, radios, microphones and other sources for storage on a computer's hard drive or removable media (Fra the free dictionary) | Punkt: Grunnrissreferanse senter dørstokk, ingangsdør til Teknisk byggning/rom | Samme som "TER"
TE |  |  | Voice logger; A voice logger is a device or program used to record audio information from telephones, radios, microphones and other sources for storage on a computer's hard drive or removable media (Fra the free dictionary)