## Objektoversikt
FKB | BaneData (Oversikt over objekter i objektbiblioteket) | [6 empty] | Versjon: | 44635
FKB-objekter | OBJtype-ID | Produkttypenavn | STY-605395 /MAMP | ISO81346 (funksjon-teknisk-plassering) | Beskrivelse | BaneData fagkode | Bilde | Objektnavn/ kobling til Objekt | Tegning | Referansepunkt | Krav TRV | Prosesskode | Produktspesifikasjon | Mengdeberegning (enhet) | Invest. Kostn kalkyle (kostkode) | CO2 Fotavtrykkskalk. (kgCO2e) | LCC livsløpskostkalk. | Bærekraftberegning | Fremdriftsplanlegg. | Innm-kode | Kategorier | F. nr | Rammeavtale | Leverandør | Kontaktperson | Tekn. Referanse
Tekniske anlegg elektro/Bane(4500)
Ledningstrase (4502) |  | Ledningstrase
| 450200101 | KU-KFØ-KUM001 | 1520 | K<bane>.CA<spor>.KM<fra-til> | Trekkekum Ø1000 med lokk | KU-KFU-nnnn | Trekkekum Ø1000 | Kabelkum_1000.dwg | Bilder\450247002.PNG | Senter topp kum, underkant lokk | TRV-kabelkummer | 1.17.32 |  | stk
| 450200102 | KU-KFØ-KUM002 | 1520 | K<bane>.CA<spor>.KM<fra-til> | Trekkekum Ø1200 | KU-KFU-nnnn | Trekkekum Ø1200 | Kabelkum_1200.dwg |  | Senter topp kum, underkant lokk | TRV-kabelkummer | 1.17.32 |  | stk | [6 empty] | underbygning, underbygning:konstruksjoner |  | K.005782 | BetonginfraAS | so-an@online.no | https://trv.jbv.no/wiki/Felles_elektro/Prosjektering_og_bygging/Kabellegging_og_kabelkanaler
| 450200103 | KU-KFØ-KUM003 | 1520 | K<bane>.CA<spor>.KM<fra-til> | Trekkekum Ø1400 | KU-KFU-nnnn | Trekkekum Ø1400 | Kabelkum 1400 |  | Senter topp kum, underkant lokk | TRV-kabelkummer | 1.17.32 |  | stk | [6 empty] | underbygning , underbygning:konstruksjoner |  | K.005783 | BetonginfraAS | so-an@online.no | https://trv.jbv.no/wiki/Felles_elektro/Prosjektering_og_bygging/Kabellegging_og_kabelkanaler
| 450200104 | KU-KFØ-KUM004 | 1520 | K<bane>.CA<spor>.KM<fra-til> | Trekkekum Ø1600 | KU-KFU-nnnn | Trekkekum Ø1600 | Kabelkum1600.dwg |  | Senter topp kum, underkant lokk | TRV-kabelkummer | 1.17.32 |  | stk | [6 empty] | underbygning, underbygning:konstruksjoner |  | K.005784 | BetonginfraAS | so-an@online.no | https://trv.jbv.no/wiki/Felles_elektro/Prosjektering_og_bygging/Kabellegging_og_kabelkanaler
| 450200105 | KU-KFØ-KUM005 | 1520 | K<bane>.CA<spor>.KM<fra-til> | Trekkekum Ø2000 | KU-KFU-nnnn | Trekkekum Ø2000 | Kabelkum_2000.dwg |  | Senter topp kum, underkant lokk | TRV-kabelkummer | 1.17.32 |  | stk | [6 empty] | underbygning,underbygning:konstruksjoner |  | K.005785 | BetonginfraAS | so-an@online.no | https://trv.jbv.no/wiki/Felles_elektro/Prosjektering_og_bygging/Kabellegging_og_kabelkanaler
| 450200106 | KU-KFØ-KUM006 | 1520 | K<bane>.CA<spor>.KM<fra-til> | Trekkekum Ø2500 | KU-KFU-nnnn | Trekkekum Ø2500 | Kabelkum_2500.dwg |  | Senter topp kum, underkant lokk | TRV-kabelkummer | 1.17.32 |  | stk | [6 empty] | underbygning,underbygning:konstruksjoner |  | K.005786 | BetonginfraAS | so-an@online.no | https://trv.jbv.no/wiki/Felles_elektro/Prosjektering_og_bygging/Kabellegging_og_kabelkanaler
| 450200111 | KU-KFØ-KUM007 | 1520 | K<bane>.CA<spor>.KM<fra-til> | Trekkekum rektangulær 1400*700 | KU-KFU-nnnn | Trekkekum 1400-700 | Kabelkum_1400-700.dwg |  | Senter topp kum, underkant lokk | TRV-kabelkummer | 1.17.32 |  | stk | [6 empty] | underbygning,underbygning:konstruksjoner |  | K.005787 | BetonginfraAS | so-an@online.no | https://trv.jbv.no/wiki/Felles_elektro/Prosjektering_og_bygging/Kabellegging_og_kabelkanaler
| 450200112 | KU-KFØ-KUM008 | 1520 | K<bane>.CA<spor>.KM<fra-til> | Plassstøpt kum tilpasset
Kabelkanal (4503) | 450300131 | KU-KFØ-KANAL101 | 1520 | K<bane>.CA<spor>.KM<fra-til> | Kabelkanaler 150x150 med lokk | KU-KFØ-nnnn | Kabelkanal 150x150 | Kabelkanal 150x150.dwg |  | Topp senter kabelkanal under lokk | Kabellegging og kabelkanaler | 1.17.17 |  | m | [6 empty] | underbygning, underbygning:konstruksjoner |  | K.005788 | BetonginfraAS | so-an@online.no | https://trv.jbv.no/wiki/Felles_elektro/Prosjektering_og_bygging/Kabellegging_og_kabelkanaler
| 450330132 | KU-KFØ-KANAL102 | 1520 | K<bane>.CA<spor>.KM<fra-til> | Kabelkanaler 200x200 med lokk | KU-KFØ-nnnn | Kabelkanal 200x200 | Kabelkanal 200x200.dwg |  | Topp senter kabelkanal under lokk | Kabellegging og kabelkanaler |  |  | m | [6 empty] | underbygning |  |  | BetonginfraAS | so-an@online.no | https://trv.jbv.no/wiki/Felles_elektro/Prosjektering_og_bygging/Kabellegging_og_kabelkanaler
| 450330133 | KU-KFØ-KANAL103 | 1520 | K<bane>.CA<spor>.KM<fra-til> | Kabelkanaler 250x200 med lokk | KU-KFØ-nnnn | Kabelkanal 250x200 | Kabelkanal 250x200.dwg |  | Topp senter kabelkanal under lokk | Kabellegging og kabelkanaler | 1.17.16 |  | m | [6 empty] | underbygning, underbygning:konstruksjoner |  |  | BetonginfraAS | so-an@online.no | https://trv.jbv.no/wiki/Felles_elektro/Prosjektering_og_bygging/Kabellegging_og_kabelkanaler
| 450330134 | KU-KFØ-KANAL104 | 1520 | K<bane>.CA<spor>.KM<fra-til> | Kabelkanaler 300x300 med lokk | KU-KFØ-nnnn | Kabelkanal 300x300 | Kabelkanal 300x300.dwg |  | Topp senter kabelkanal under lokk | Kabellegging og kabelkanaler | 1.17.15 |  | m | [6 empty] | underbygning |  |  | BetonginfraAS | so-an@online.no | https://trv.jbv.no/wiki/Felles_elektro/Prosjektering_og_bygging/Kabellegging_og_kabelkanaler
| 450330135 | KU-KFØ-KANAL105 | 1520 | K<bane>.CA<spor>.KM<fra-til> | Kabelkanaler 400x400 med lokk | KU-KFØ-nnnn | Kabelkanal 400x400 | Kabelkanal 400x400.dwg |  | Topp senter kabelkanal under lokk | Kabellegging og kabelkanaler |  |  | m | [6 empty] | underbygning |  |  | BetonginfraAS | so-an@online.no | https://trv.jbv.no/wiki/Felles_elektro/Prosjektering_og_bygging/Kabellegging_og_kabelkanaler
| 450330136 | KU-KFØ-KANAL106 | 1520 | K<bane>.CA<spor>.KM<fra-til> | Kabelkanal dobbel 250*250*2 med lokk | KU-KFØ-nnnn | Kabelkanal 250+520 | Kabelkanal 250 dobbel | [5 empty] | m
Kabelrør og rørkryss (4504) | 450410101 | KU-KFØ-RØR107 | 1520 | K<bane>.CA<spor>.KM<fra-til> | Kabelrør og rørkryss |  |  |  |  | Topp rør |  | 1.17.2 | [8 empty] | underbygning |  |  | BetonginfraAS | so-an@online.no | https://trv.jbv.no/wiki/Felles_elektro/Prosjektering_og_bygging/Kabellegging_og_kabelkanaler
Strømforsyning (4510)
Kontaktledning (4520)
KL-mast (4521) | 452110101 | EH-MAS-T09 | 3130 |  | Tremast 9 meter | EH-MAS-nnnn | Tremast | Tremast 9m.dwg | EH-800092 | Senter mast terreng | Fundamenter, master og åk | 3.21.1011 | Spek-mast | stk | [6 empty] | kontaktledning, kontaktledning:master
| 452140101 | EH-MAS-B2075 | 3130 |  | Stålmast B2, 7500mm ny type | EH-MAS-nnnn | Stålmast_b2 | Stålmast B2 7,5m | EH-800092 | Senter topp fundament | Fundamenter, master og åk |  | Spek-mast | stk | [7 empty] | 249021050
| 452140102 | EH-MAS-B2080 | 3130 |  | Stålmast B2, 8000mm ny type | EH-MAS-nnnn | Stålmast_b2 | Stålmast B2 8,0m | EH-800092 | Senter topp fundament | Fundamenter, master og åk |  | Spek-mast | stk | [7 empty] | 249021060
| 452140103 | EH-MAS-B3075 | 3130 |  | Stålmast B3, 7500mm ny type | EH-MAS-nnnn | Stålmast_b3 | Stålmast B3 7,5m | EH-800092 | Senter topp fundament | Fundamenter, master og åk |  | Spek-mast | stk | [7 empty] | 249021250
| 452140104 | EH-MAS-B3080 | 3130 |  | Stålmast B3, 8000mm ny type | EH-MAS-nnnn | Stålmast_b3 | Stålmast B3 8,0m | EH-800092 | Senter topp fundament | Fundamenter, master og åk |  | Spek-mast | stk | [7 empty] | 249021260
| 452140105 | EH-MAS-B3085 | 3130 |  | Stålmast B3, 8500mm ny type | EH-MAS-nnnn | Stålmast_b3 | Stålmast B3 8,5m | EH-800092 | Senter topp fundament | Fundamenter, master og åk |  | Spek-mast | stk | [7 empty] | 249021270
| 452140106 | EH-MAS-B3090 | 3130 |  | Stålmast B3, 9000mm ny type | EH-MAS-nnnn | Stålmast_b3 | Stålmast B3 9,0m | EH-800092 | Senter topp fundament | Fundamenter, master og åk |  | Spek-mast | stk | [7 empty] | 249021280
| 452140107 | EH-MAS-B3095 | 3130 |  | Stålmast B3, 9500mm ny type | EH-MAS-nnnn | Stålmast_b3 | Stålmast B3 9,5m | EH-800092 | Senter topp fundament | Fundamenter, master og åk |  | Spek-mast | stk | [7 empty] | 249021290
| 452140108 | EH-MAS-B4075 | 3130 |  | Stålmast B4, 7500mm ny type | EH-MAS-nnnn | Stålmast_b2 | Stålmast B4 7.5m | EH-800092 | Senter topp fundament | Fundamenter, master og åk |  | Spek-mast | stk | [7 empty] | 249021450
| 452140109 | EH-MAS-B4080 | 3130 |  | Stålmast B4, 8m | EH-MAS-nnnn | Stålmast B4 | Stålmast B4 8,0m | EH-800092 | Senter topp fundament | Fundamenter, master og åk | 3.21.1111 | Spek-mast | stk | [5 empty] | 249021460 | kontaktledning, kontaktledning:master | 249021460
| 452140110 | EH-MAS-B4085 | 3130 |  | Stålmast B4, 8,5m | EH-MAS-nnnn | Stålmast B4 | Stålmast B4 8,5m | EH-800092 | Senter topp fundament | Fundamenter, master og åk | 3.21.1112 | Spek-mast | stk | [5 empty] | 249021470 | kontaktledning, kontaktledning:master | 249021470
| 452140111 | EH-MAS-B4090 | 3130 |  | Stålmast B4, 9m | EH-MAS-nnnn | Stålmast B4 | Stålmast B4 9,0m | EH-800092 | Senter topp fundament | Fundamenter, master og åk | 3.21.1113 | Spek-mast | stk | [5 empty] | 249021480 | kontaktledning, kontaktledning:master | 249021480
| 452140112 | EH-MAS-B4095 | 3130 |  | Stålmast B4, 9,5m | EH-MAS-nnnn | Stålmast B4 | Stålmast B4 9,5m | EH-800092 | Senter topp fundament | Fundamenter, master og åk | 3.21.1114 | Spek-mast | stk | [5 empty] | 249021490 | kontaktledning, kontaktledning:master | 249021490
| 452140113 | EH-MAS-B4100 | 3130 |  | Stålmast B4, 10m | EH-MAS-nnnn | Stålmast B4 | Stålmast B4 10,0m | EH-800092 | Senter topp fundament | Fundamenter, master og åk | 3.21.1115 | Spek-mast | stk | [5 empty] | 249021500 | kontaktledning, kontaktledning:master | 249021500
| 452140114 | EH-MAS-B4105 | 3130 |  | Stålmast B4, 10500mm ny type | EH-MAS-nnnn | Stålmast B4 | Stålmast B4 10,5m | EH-800092 | Senter topp fundament | Fundamenter, master og åk |  | Spek-mast | stk | [7 empty] | 249021510
| 452140115 | EH-MAS-B4110 | 3130 |  | Stålmast B4, 11000mm ny type | EH-MAS-nnnn | Stålmast B4 | Stålmast B4 11,0m | EH-800092 | Senter topp fundament | Fundamenter, master og åk |  | Spek-mast | stk | [7 empty] | 249021520
| 452140116 | EH-MAS-B5075 | 3130 |  | Stålmast B5, 7500mm ny type | EH-MAS-nnnn | Stålmast B5 | Stålmast B5 7,5m | EH-800092 | Senter topp fundament | Fundamenter, master og åk |  | Spek-mast | stk | [7 empty] | 249021650
| 452140117 | EH-MAS-B5080 | 3130 |  | Stålmast B5, 8000mm ny type | EH-MAS-nnnn | Stålmast B5 | Stålmast B5 8,0m | EH-800092 | Senter topp fundament | Fundamenter, master og åk |  | Spek-mast | stk | [7 empty] | 249021660
| 452140118 | EH-MAS-B5085 | 3130 |  | Stålmast B5, 8500mm ny type | EH-MAS-nnnn | Stålmast B5 | Stålmast B5 8,5m | EH-800092 | Senter topp fundament | Fundamenter, master og åk |  | Spek-mast | stk | [7 empty] | 249021670
| 452140119 | EH-MAS-B5090 | 3130 |  | Stålmast B5, 9000mm ny type | EH-MAS-nnnn | Stålmast B5 | Stålmast B5 9.0m | EH-800092 | Senter topp fundament | Fundamenter, master og åk |  | Spek-mast | stk | [7 empty] | 249021680
| 452140120 | EH-MAS-B5095 | 3130 |  | Stålmast B5, 9500mm ny type | EH-MAS-nnnn | Stålmast B5 | Stålmast B5 9.5m | EH-800092 | Senter topp fundament | Fundamenter, master og åk |  | Spek-mast | stk | [7 empty] | 249021690
| 452140121 | EH-MAS-B5100 | 3130 |  | Stålmast B5, 10000mm ny type | EH-MAS-nnnn | Stålmast B5 | Stålmast B5 10.0m | EH-800092 | Senter topp fundament | Fundamenter, master og åk |  | Spek-mast | stk | [7 empty] | 249021700
| 452140122 | EH-MAS-B5105 | 3130 |  | Stålmast B5, 10500mm ny type | EH-MAS-nnnn | Stålmast B5 | Stålmast B5 10.5m | EH-800092 | Senter topp fundament | Fundamenter, master og åk |  | Spek-mast | stk | [7 empty] | 249021710
| 452140123 | EH-MAS-B5110 | 3130 |  | Stålmast B5, 11000mm ny type | EH-MAS-nnnn | Stålmast B5 | Stålmast B5 11.0m | EH-800092 | Senter topp fundament | Fundamenter, master og åk |  | Spek-mast | stk | [7 empty] | 249021720
| 452140124 | EH-MAS-B5115 | 3130 |  | Stålmast B5, 11500mm ny type | EH-MAS-nnnn | Stålmast B5 | Stålmast B5 11.5m | EH-800092 | Senter topp fundament | Fundamenter, master og åk |  | Spek-mast | stk | [7 empty] | 249021730
| 452140125 | EH-MAS-B5120 | 3130 |  | Stålmast B5, 12000mm ny type | EH-MAS-nnnn | Stålmast B5 | Stålmast B5 12.0m | EH-800092 | Senter topp fundament | Fundamenter, master og åk |  | Spek-mast | stk | [7 empty] | 249021740
| 452140126 | EH-MAS-B6075 | 3130 |  | Stålmast B6, 7500mm ny type | EH-MAS-nnnn | Stålmast B6 | Stålmast B6 7.5m | EH-800092 | Senter topp fundament | Fundamenter, master og åk |  | Spek-mast | stk | [7 empty] | 249021850
| 452140127 | EH-MAS-B6080 | 3130 |  | Stålmast B6, 8000mm ny type | EH-MAS-nnnn | Stålmast B6 | Stålmast B6 8.0m | EH-800092 | Senter topp fundament | Fundamenter, master og åk |  | Spek-mast | stk | [7 empty] | 249021860
| 452140128 | EH-MAS-B6085 | 3130 |  | Stålmast B6, 8500mm ny type | EH-MAS-nnnn | Stålmast B6 | Stålmast B6 8.5m | EH-800092 | Senter topp fundament | Fundamenter, master og åk |  | Spek-mast | stk | [7 empty] | 249021870
| 452140129 | EH-MAS-B6090 | 3130 |  | Stålmast B6, 9000mm ny type | EH-MAS-nnnn | Stålmast B6 | Stålmast B6 9.0m | EH-800092 | Senter topp fundament | Fundamenter, master og åk |  | Spek-mast | stk | [7 empty] | 249021880
| 452140130 | EH-MAS-B6095 | 3130 |  | Stålmast B6, 9500mm ny type | EH-MAS-nnnn | Stålmast B6 | Stålmast B6 9.5m | EH-800092 | Senter topp fundament | Fundamenter, master og åk |  | Spek-mast | stk | [7 empty] | 249021890
| 452140131 | EH-MAS-B6100 | 3130 |  | Stålmast B6, 10000mm ny type | EH-MAS-nnnn | Stålmast B6 | Stålmast B6 10.0m | EH-800092 | Senter topp fundament | Fundamenter, master og åk |  | Spek-mast | stk | [7 empty] | 249021900
| 452140132 | EH-MAS-B6105 | 3130 |  | Stålmast B6, 10500mm ny type | EH-MAS-nnnn | Stålmast B6 | Stålmast B6 10.5m | EH-800092 | Senter topp fundament | Fundamenter, master og åk |  | Spek-mast | stk | [7 empty] | 249021910
| 452140133 | EH-MAS-B6110 | 3130 |  | Stålmast B6, 11000mm ny type | EH-MAS-nnnn | Stålmast B6 | Stålmast B6 11.0m | EH-800092 | Senter topp fundament | Fundamenter, master og åk |  | Spek-mast | stk | [7 empty] | 249021920
| 452140134 | EH-MAS-B6115 | 3130 |  | Stålmast B6, 11500mm ny type | EH-MAS-nnnn | Stålmast B6 | Stålmast B6 11.5m | EH-800092 | Senter topp fundament | Fundamenter, master og åk |  | Spek-mast | stk | [7 empty] | 249021930
| 452140135 | EH-MAS-B6120 | 3130 |  | Stålmast B6, 12000mm ny type | EH-MAS-nnnn | Stålmast B6 | Stålmast B6 12.0m | EH-800092 | Senter topp fundament | Fundamenter, master og åk |  | Spek-mast | stk | [7 empty] | 249021940
| 452140136 | EH-MAS-B6125 | 3130 |  | Stålmast B6, 12500mm ny type | EH-MAS-nnnn | Stålmast B6 | Stålmast B6 12.5m | EH-800092 | Senter topp fundament | Fundamenter, master og åk |  | Spek-mast | stk | [7 empty] | 249021950
| 452140137 | EH-MAS-B6130 | 3130 |  | Stålmast B6, 13000mm ny type | EH-MAS-nnnn | Stålmast B6 | Stålmast B6 13.0m | EH-800092 | Senter topp fundament | Fundamenter, master og åk |  | Spek-mast | stk | [7 empty] | 249021960
| 452141100 |  |  |  | H-Mast | [7 empty] | Spek-mast | stk
| 452141101 | EH-MAS-H3070 | 3130 |  | Stålmast H3, 7000mm ny type | EH-MAS-nnnn | Stålmast H3 | Stålmast H3 7.0m | EH-800093 | Senter topp fundament | Fundamenter, master og åk |  | Spek-mast | stk | [7 empty] | 249019250
| 452141102 | EH-MAS-H3075 | 3130 |  | Stålmast H3, 7500mm ny type | EH-MAS-nnnn | Stålmast H3 | Stålmast H3 7.5m | EH-800093 | Senter topp fundament | Fundamenter, master og åk |  | Spek-mast | stk | [7 empty] | 249019260
| 452141103 | EH-MAS-H3080 | 3130 |  | Stålmast H3, 8m | EH-MAS-nnnn | Stålmast H3 | Stålmast H3 8,0 | EH-800093 | Senter topp fundament | Fundamenter, master og åk | 3.21.1121 | Spek-mast | stk | [7 empty] | 249019270
| 452141104 | EH-MAS-H3085 | 3130 |  | Stålmast H3, 8,5m | EH-MAS-nnnn | Stålmast H3 | Stålmast H3 8,5 | EH-800093 | Senter topp fundament | Fundamenter, master og åk | 3.21.1122 | Spek-mast | stk | [7 empty] | 249019280
| 452141105 | EH-MAS-H3090 | 3130 |  | Stålmast H3, 9m | EH-MAS-nnnn | Stålmast H3 | Stålmast H3 9,0 | EH-800093 | Senter topp fundament | Fundamenter, master og åk | 3.21.1123 | Spek-mast | stk | [7 empty] | 249019290
| 452141106 | EH-MAS-H3095 | 3130 |  | Stålmast H3, 9,5m | EH-MAS-nnnn | Stålmast H3 | Stålmast H3 9,5 | EH-800093 | Senter topp fundament | Fundamenter, master og åk | 3.21.1124 | Spek-mast | stk | [7 empty] | 249019300
| 452141107 | EH-MAS-H3100 | 3130 |  | Stålmast H3, 10m | EH-MAS-nnnn | Stålmast H3 | Stålmast H3 10,0 | EH-800093 | Senter topp fundament | Fundamenter, master og åk | 3.21.1125 | Spek-mast | stk | [7 empty] | 249019310
| 452141108 | EH-MAS-H3105 | 3130 |  | Stålmast H3 10500mm ny type | EH-MAS-nnnn | Stålmast H3 | Stålmast H3 10,5 | EH-800093 | Senter topp fundament | Fundamenter, master og åk |  | Spek-mast | stk | [7 empty] | 249019320
| 452141109 | EH-MAS-H3110 | 3130 |  | Stålmast H3, 11000mm ny type | EH-MAS-nnnn | Stålmast H3 | Stålmast H3 11.0 | EH-800093 | Senter topp fundament | Fundamenter, master og åk |  | Spek-mast | stk | [7 empty] | 249019330
| 452141110 | EH-MAS-H3115 | 3130 |  | Stålmast H3, 11500mm ny type | EH-MAS-nnnn | Stålmast H3 | Stålmast H3 11.5 | EH-800093 | Senter topp fundament | Fundamenter, master og åk |  | Spek-mast | stk | [7 empty] | 249019340
| 452141111 | EH-MAS-H3120 | 3130 |  | Stålmast H3, 12000m ny type | EH-MAS-nnnn | Stålmast H3 | Stålmast H3 12.0 | EH-800093 | Senter topp fundament | Fundamenter, master og åk |  | Spek-mast | stk | [7 empty] | 249019350
| 452141112 | EH-MAS-H3125 | 3130 |  | Stålmast H3, 12500mm ny type | EH-MAS-nnnn | Stålmast H3 | Stålmast H3 12.5 | EH-800093 | Senter topp fundament | Fundamenter, master og åk |  | Spek-mast | stk | [7 empty] | 249019360
| 452141113 | EH-MAS-H3130 | 3130 |  | Stålmast H3, 13000mm ny type | EH-MAS-nnnn | Stålmast H3 | Stålmast H3 13.0 | EH-800093 | Senter topp fundament | Fundamenter, master og åk |  | Spek-mast | stk | [7 empty] | 249019370
| 452141114 | EH-MAS-H5070 | 3130 |  | Stålmast H5, 7000mm ny type | EH-MAS-nnnn | Stålmast H5 | Stålmast H5 7.0 | EH-800093 | Senter topp fundament | Fundamenter, master og åk |  | Spek-mast | stk | [7 empty] | 249019450
| 452141115 | EH-MAS-H5075 | 3130 |  | Stålmast H5, 7500mm ny type | EH-MAS-nnnn | Stålmast H5 | Stålmast H5 7.5 | EH-800093 | Senter topp fundament | Fundamenter, master og åk |  | Spek-mast | stk | [7 empty] | 249019460
| 452141116 | EH-MAS-H5080 | 3130 |  | Stålmast H5, 8000mm ny type | EH-MAS-nnnn | Stålmast H5 | Stålmast H5 8.0 | EH-800093 | Senter topp fundament | Fundamenter, master og åk | 3.21.1121 | Spek-mast | stk | [7 empty] | 249019470
| 452141117 | EH-MAS-H5085 | 3130 |  | Stålmast H5, 8500mm ny type | EH-MAS-nnnn | Stålmast H5 | Stålmast H5 8.5 | EH-800093 | Senter topp fundament | Fundamenter, master og åk | 3.21.1122 | Spek-mast | stk | [7 empty] | 249019480
| 452141118 | EH-MAS-H5090 | 3130 |  | Stålmast H5, 9000mm ny type | EH-MAS-nnnn | Stålmast H5 | Stålmast H5 9.0 | EH-800093 | Senter topp fundament | Fundamenter, master og åk | 3.21.1123 | Spek-mast | stk | [7 empty] | 249019490
| 452141119 | EH-MAS-H5095 | 3130 |  | Stålmast H5, 9500mm ny type | EH-MAS-nnnn | Stålmast H5 | Stålmast H5 9.5 | EH-800093 | Senter topp fundament | Fundamenter, master og åk | 3.21.1124 | Spek-mast | stk | [7 empty] | 249019500
| 452141120 | EH-MAS-H5100 | 3130 |  | Stålmast H5, 10000mm ny type | EH-MAS-nnnn | Stålmast H5 | Stålmast H5 10.0 | EH-800093 | Senter topp fundament | Fundamenter, master og åk | 3.21.1125 | Spek-mast | stk | [7 empty] | 249019510
| 452141121 | EH-MAS-H5105 | 3130 |  | Stålmast H5, 10500mm ny type | EH-MAS-nnnn | Stålmast H5 | Stålmast H5 10.5 | EH-800093 | Senter topp fundament | Fundamenter, master og åk |  | Spek-mast | stk | [7 empty] | 249019520
| 452141122 | EH-MAS-H5110 | 3130 |  | Stålmast H5, 11000mm ny type | EH-MAS-nnnn | Stålmast H5 | Stålmast H5 11.0 | EH-800093 | Senter topp fundament | Fundamenter, master og åk |  | Spek-mast | stk | [7 empty] | 249019530
| 452141123 | EH-MAS-H5115 | 3130 |  | Stålmast H5, 11500mm ny type | EH-MAS-nnnn | Stålmast H5 | Stålmast H5 11.5 | EH-800093 | Senter topp fundament | Fundamenter, master og åk |  | Spek-mast | stk | [7 empty] | 249019540
| 452141124 | EH-MAS-H5120 | 3130 |  | Stålmast H5, 12000mm ny type | EH-MAS-nnnn | Stålmast H5 | Stålmast H5 12.0 | EH-800093 | Senter topp fundament | Fundamenter, master og åk |  | Spek-mast | stk | [7 empty] | 249019550
| 452141125 | EH-MAS-H5125 | 3130 |  | Stålmast H5, 12500mm ny type | EH-MAS-nnnn | Stålmast H5 | Stålmast H5 12.5 | EH-800093 | Senter topp fundament | Fundamenter, master og åk |  | Spek-mast | stk | [7 empty] | 249019560
| 452141126 | EH-MAS-H5130 | 3130 |  | Stålmast H5, 13000mm ny type | EH-MAS-nnnn | Stålmast H5 | Stålmast H5 13.0 | EH-800093 | Senter topp fundament | Fundamenter, master og åk |  | Spek-mast | stk | [7 empty] | 249019570
| 452141127 | EH-MAS-H6070 | 3130 |  | Stålmast H6, 7000mm ny type | EH-MAS-nnnn | Stålmast H6 | Stålmast H6 7.0 | EH-800094 | Senter topp fundament | Fundamenter, master og åk |  | Spek-mast | stk | [7 empty] | 249019650
| 452141128 | EH-MAS-H6075 | 3130 |  | Stålmast H6, 7500mm ny type | EH-MAS-nnnn | Stålmast H6 | Stålmast H6 7.5 | EH-800094 | Senter topp fundament | Fundamenter, master og åk |  | Spek-mast | stk | [7 empty] | 249019660
| 452141129 | EH-MAS-H6080 | 3130 |  | Stålmast H6, 8000mm ny type | EH-MAS-nnnn | Stålmast H6 | Stålmast H6 8.0 | EH-800094 | Senter topp fundament | Fundamenter, master og åk | 3.21.1121 | Spek-mast | stk | [7 empty] | 249019670
| 452141130 | EH-MAS-H6085 | 3130 |  | Stålmast H6, 8500mm ny type | EH-MAS-nnnn | Stålmast H6 | Stålmast H6 8.5 | EH-800094 | Senter topp fundament | Fundamenter, master og åk | 3.21.1122 | Spek-mast | stk | [7 empty] | 249019680
| 452141131 | EH-MAS-H6090 | 3130 |  | Stålmast H6, 9000mm ny type | EH-MAS-nnnn | Stålmast H6 | Stålmast H6 9.0 | EH-800094 | Senter topp fundament | Fundamenter, master og åk | 3.21.1123 | Spek-mast | stk | [7 empty] | 249019690
| 452141132 | EH-MAS-H6095 | 3130 |  | Stålmast H6, 9500mm ny type | EH-MAS-nnnn | Stålmast H6 | Stålmast H6 9.5 | EH-800094 | Senter topp fundament | Fundamenter, master og åk | 3.21.1124 | Spek-mast | stk | [7 empty] | 249019700
| 452141133 | EH-MAS-H6100 | 3130 |  | Stålmast H6, 10000mm ny type | EH-MAS-nnnn | Stålmast H6 | Stålmast H6 10.0 | EH-800094 | Senter topp fundament | Fundamenter, master og åk | 3.21.1125 | Spek-mast | stk | [7 empty] | 249019710
| 452141134 | EH-MAS-H6105 | 3130 |  | Stålmast H6, 10500mm ny type | EH-MAS-nnnn | Stålmast H6 | Stålmast H6 10.5 | EH-800094 | Senter topp fundament | Fundamenter, master og åk |  | Spek-mast | stk | [7 empty] | 249019720
| 452141135 | EH-MAS-H6110 | 3130 |  | Stålmast H6, 11000mm ny type | EH-MAS-nnnn | Stålmast H6 | Stålmast H6 11.0 | EH-800094 | Senter topp fundament | Fundamenter, master og åk |  | Spek-mast | stk | [7 empty] | 249019730
| 452141136 | EH-MAS-H6115 | 3130 |  | Stålmast H6, 11500mm ny type | EH-MAS-nnnn | Stålmast H6 | Stålmast H6 11.5 | EH-800094 | Senter topp fundament | Fundamenter, master og åk |  | Spek-mast | stk | [7 empty] | 249019740
| 452141137 | EH-MAS-H6120 | 3130 |  | Stålmast H6, 12000mm ny type | EH-MAS-nnnn | Stålmast H6 | Stålmast H6 12.0 | EH-800094 | Senter topp fundament | Fundamenter, master og åk |  | Spek-mast | stk | [7 empty] | 249019750
| 452141138 | EH-MAS-H6125 | 3130 |  | Stålmast H6, 12500mm ny type | EH-MAS-nnnn | Stålmast H6 | Stålmast H6 12.5 | EH-800094 | Senter topp fundament | Fundamenter, master og åk |  | Spek-mast | stk | [7 empty] | 249019760
| 452141139 | EH-MAS-H6130 | 3130 |  | Stålmast H6, 13000mm ny type | EH-MAS-nnnn | Stålmast H6 | Stålmast H6 13.0 | EH-800094 | Senter topp fundament | Fundamenter, master og åk |  | Spek-mast | stk | [7 empty] | 249019770
| 452160101 | EH-MAS-020 | 3130 |  | Hengemast 150x100, L=3,0meter |  | Hengemast fra åk | Hengemast 150x100 L3m.dwg | EH-705193 | Som tilhørende åk | Fundamenter, master og åk | 3.21.116 | Spek-mast | stk | [6 empty] | kontaktledning, kontaktledning:master | 249213720
Bjelkemast
| 452160101 | EH-MAS-HEB200-060 | 3130 |  | Bjelkemast HE200B, 6,0m | EH-MAS-nnnn | Bjelkemast HEB | Bjelkemast_HE200B_60.dwg | EH-800089 | Senter topp fundament | Fundamenter, master og åk |  | Spek-mast | stk | [6 empty] | kontaktledning, kontaktledning:master | 249018010
| 452160102 | EH-MAS-HEB200-065 | 3130 |  | Bjelkemast HE200B, 6,5m | EH-MAS-nnnn | Bjelkemast HEB | Bjelkemast_HE200B_65.dwg | EH-800089 | Senter topp fundament | Fundamenter, master og åk |  | Spek-mast | stk | [6 empty] | kontaktledning, kontaktledning:master | 249018020
| 452160103 | EH-MAS-HEB200-070 | 3130 |  | Bjelkemast HE200B, 7,0m | EH-MAS-nnnn | Bjelkemast HEB | Bjelkemast_HE200B_70.dwg | EH-800089 | Senter topp fundament | Fundamenter, master og åk |  | Spek-mast | stk | [6 empty] | kontaktledning, kontaktledning:master | 249018030
| 452160104 | EH-MAS-HEB200-075 | 3130 |  | Bjelkemast HE200B, 7,5m | EH-MAS-nnnn | Bjelkemast HEB | Bjelkemast_HE200B_75.dwg | EH-800089 | Senter topp fundament | Fundamenter, master og åk |  | Spek-mast | stk | [6 empty] | kontaktledning, kontaktledning:master | 249018040
| 452160105 | EH-MAS-HEB200-080 | 3130 |  | Bjelkemast HE200B, 8,0m | EH-MAS-nnnn | Bjelkemast HEB | Bjelkemast_HE200B_80.dwg | EH-800089 | Senter topp fundament | Fundamenter, master og åk |  | Spek-mast | stk | [6 empty] | kontaktledning, kontaktledning:master | 249018050
| 452160106 | EH-MAS-HEB200-085 | 3130 |  | Bjelkemast HE200B, 8,5m | EH-MAS-nnnn | Bjelkemast HEB | Bjelkemast_HE200B_85.dwg | EH-800089 | Senter topp fundament | Fundamenter, master og åk |  | Spek-mast | stk | [6 empty] | kontaktledning, kontaktledning:master | 249018060
| 452160107 | EH-MAS-HEB200-090 | 3130 |  | Bjelkemast HE200B, 9,0m | EH-MAS-nnnn | Bjelkemast HEB | Bjelkemast_HE200B_90.dwg | EH-800089 | Senter topp fundament | Fundamenter, master og åk |  | Spek-mast | stk | [6 empty] | kontaktledning, kontaktledning:master | 249018070
| 452160108 | EH-MAS-HEB200-095 | 3130 |  | Bjelkemast HE200B, 9,5m | EH-MAS-nnnn | Bjelkemast HEB | Bjelkemast_HE200B_95.dwg | EH-800089 | Senter topp fundament | Fundamenter, master og åk |  | Spek-mast | stk | [6 empty] | kontaktledning, kontaktledning:master | 249018080
| 452160201 | EH-MAS-HEB220-060 | 3130 |  | Bjelkemast HE220B, 6,0m | EH-MAS-nnnn | Bjelkemast HEB | Bjelkemast_HE220B_60.dwg | EH-800089 | Senter topp fundament | Fundamenter, master og åk |  | Spek-mast | stk | [6 empty] | kontaktledning, kontaktledning:master | 249018090
| 452160202 | EH-MAS-HEB220-065 | 3130 |  | Bjelkemast HE220B, 6,5m | EH-MAS-nnnn | Bjelkemast HEB | Bjelkemast_HE220B_65.dwg | EH-800089 | Senter topp fundament | Fundamenter, master og åk |  | Spek-mast | stk | [6 empty] | kontaktledning, kontaktledning:master | 249018100
| 452160203 | EH-MAS-HEB220-070 | 3130 |  | Bjelkemast HE220B, 7,0m | EH-MAS-nnnn | Bjelkemast HEB | Bjelkemast_HE220B_70.dwg | EH-800089 | Senter topp fundament | Fundamenter, master og åk |  | Spek-mast | stk | [6 empty] | kontaktledning, kontaktledning:master | 249018110
| 452160204 | EH-MAS-HEB220-075 | 3130 |  | Bjelkemast HE220B, 7,5m | EH-MAS-nnnn | Bjelkemast HEB | Bjelkemast_HE220B_75.dwg | EH-800089 | Senter topp fundament | Fundamenter, master og åk |  | Spek-mast | stk | [6 empty] | kontaktledning, kontaktledning:master | 249018120
| 452160205 | EH-MAS-HEB220-080 | 3130 |  | Bjelkemast HE220B, 8,0m | EH-MAS-nnnn | Bjelkemast HEB | Bjelkemast_HE220B_80.dwg | EH-800089 | Senter topp fundament | Fundamenter, master og åk | 3.21.1131 | Spek-mast | stk | [6 empty] | kontaktledning, kontaktledning:master | 249018130
| 452160206 | EH-MAS-HEB220-085 | 3130 |  | Bjelkemast HE220B, 8,5m | EH-MAS-nnnn | Bjelkemast HEB | Bjelkemast_HE220B_85.dwg | EH-800089 | Senter topp fundament | Fundamenter, master og åk | 3.21.1132 | Spek-mast | stk | [6 empty] | kontaktledning, kontaktledning:master | 249018140
| 452160207 | EH-MAS-HEB220-090 | 3130 |  | Bjelkemast HE220B, 9,0m | EH-MAS-nnnn | Bjelkemast HEB | Bjelkemast_HE220B_90.dwg | EH-800089 | Senter topp fundament | Fundamenter, master og åk | 3.21.1133 | Spek-mast | stk | [6 empty] | kontaktledning, kontaktledning:master | 249018150
| 452160208 | EH-MAS-HEB220-095 | 3130 |  | Bjelkemast HE220B, 9,5m | EH-MAS-nnnn | Bjelkemast HEB | Bjelkemast_HE220B_95.dwg | EH-800089 | Senter topp fundament | Fundamenter, master og åk | 3.21.1134 | Spek-mast | stk | [6 empty] | kontaktledning, kontaktledning:master | 249018160
| 452160209 | EH-MAS-HEB220-100 | 3130 |  | Bjelkemast HE220B, 10,0m | EH-MAS-nnnn | Bjelkemast HEB | Bjelkemast_HE220B_100.dwg | EH-800089 | Senter topp fundament | Fundamenter, master og åk | 3.21.1135 | Spek-mast | stk | [6 empty] | kontaktledning, kontaktledning:master | 249018170
| 452160210 | EH-MAS-HEB220-105 | 3130 |  | Bjelkemast HE220B, 10,5m | EH-MAS-nnnn | Bjelkemast HEB | Bjelkemast_HE220B_105.dwg | EH-800089 | Senter topp fundament | Fundamenter, master og åk |  | Spek-mast | stk | [6 empty] | kontaktledning, kontaktledning:master | 249018180
| 452160211 | EH-MAS-HEB220-110 | 3130 |  | Bjelkemast HE220B, 11,0m | EH-MAS-nnnn | Bjelkemast HEB | Bjelkemast_HE220B_110.dwg | EH-800089 | Senter topp fundament | Fundamenter, master og åk |  | Spek-mast | stk | [6 empty] | kontaktledning, kontaktledning:master | 249018190
| 452160301 | EH-MAS-HEB240-060 | 3130 |  | Bjelkemast HE240B, 6,0m | EH-MAS-nnnn | Bjelkemast HEB | Bjelkemast_HE240B_60.dwg | EH-800089 | Senter topp fundament | Fundamenter, master og åk |  | Spek-mast | stk | [6 empty] | kontaktledning, kontaktledning:master | 249018200
| 452160302 | EH-MAS-HEB240-065 | 3130 |  | Bjelkemast HE240B, 6,5m | EH-MAS-nnnn | Bjelkemast HEB | Bjelkemast_HE240B_65.dwg | EH-800089 | Senter topp fundament | Fundamenter, master og åk |  | Spek-mast | stk | [6 empty] | kontaktledning, kontaktledning:master | 249018210
| 452160303 | EH-MAS-HEB240-070 | 3130 |  | Bjelkemast HE240B, 7,0m | EH-MAS-nnnn | Bjelkemast HEB | Bjelkemast_HE240B_70.dwg | EH-800089 | Senter topp fundament | Fundamenter, master og åk |  | Spek-mast | stk | [6 empty] | kontaktledning, kontaktledning:master | 249018220
| 452160304 | EH-MAS-HEB240-075 | 3130 |  | Bjelkemast HE240B, 7,5m | EH-MAS-nnnn | Bjelkemast HEB | Bjelkemast_HE240B_75.dwg | EH-800089 | Senter topp fundament | Fundamenter, master og åk |  | Spek-mast | stk | [6 empty] | kontaktledning, kontaktledning:master | 249018230
| 452160305 | EH-MAS-HEB240-080 | 3130 |  | Bjelkemast HE240B, 8,0m | EH-MAS-nnnn | Bjelkemast HEB | Bjelkemast_HE240B_80.dwg | EH-800089 | Senter topp fundament | Fundamenter, master og åk | 3.21.1131 | Spek-mast | stk | [6 empty] | kontaktledning, kontaktledning:master | 249018240
| 452160306 | EH-MAS-HEB240-085 | 3130 |  | Bjelkemast HE240B, 8,5m | EH-MAS-nnnn | Bjelkemast HEB | Bjelkemast_HE240B_85.dwg | EH-800089 | Senter topp fundament | Fundamenter, master og åk | 3.21.1132 | Spek-mast | stk | [6 empty] | kontaktledning, kontaktledning:master | 249018250
| 452160307 | EH-MAS-HEB240-090 | 3130 |  | Bjelkemast HE240B, 9,0m | EH-MAS-nnnn | Bjelkemast HEB | Bjelkemast_HE240B_90.dwg | EH-800089 | Senter topp fundament | Fundamenter, master og åk | 3.21.1133 | Spek-mast | stk | [6 empty] | kontaktledning, kontaktledning:master | 249018260
| 452160308 | EH-MAS-HEB240-095 | 3130 |  | Bjelkemast HE240B, 9,5m | EH-MAS-nnnn | Bjelkemast HEB | Bjelkemast_HE240B_95.dwg | EH-800089 | Senter topp fundament | Fundamenter, master og åk | 3.21.1134 | Spek-mast | stk | [6 empty] | kontaktledning, kontaktledning:master | 249018270
| 452160309 | EH-MAS-HEB240-100 | 3130 |  | Bjelkemast HE240B, 10,0m | EH-MAS-nnnn | Bjelkemast HEB | Bjelkemast_HE240B_100.dwg | EH-800089 | Senter topp fundament | Fundamenter, master og åk | 3.21.1135 | Spek-mast | stk | [6 empty] | kontaktledning, kontaktledning:master | 249018280
| 452160310 | EH-MAS-HEB240-105 | 3130 |  | Bjelkemast HE240B, 10,5m | EH-MAS-nnnn | Bjelkemast HEB | Bjelkemast_HE240B_105.dwg | EH-800089 | Senter topp fundament | Fundamenter, master og åk |  | Spek-mast | stk | [6 empty] | kontaktledning, kontaktledning:master | 249018290
| 452160311 | EH-MAS-HEB240-110 | 3130 |  | Bjelkemast HE240B, 11,0m | EH-MAS-nnnn | Bjelkemast HEB | Bjelkemast_HE240B_110.dwg | EH-800089 | Senter topp fundament | Fundamenter, master og åk |  | Spek-mast | stk | [6 empty] | kontaktledning, kontaktledning:master | 249018300
| 452160312 | EH-MAS-HEB240-115 | 3130 |  | Bjelkemast HE240B, 11,5m | EH-MAS-nnnn | Bjelkemast HEB | Bjelkemast_HE240B_115.dwg | EH-800089 | Senter topp fundament | Fundamenter, master og åk |  | Spek-mast | stk | [6 empty] | kontaktledning, kontaktledning:master | 249018310
| 452160313 | EH-MAS-HEB240-120 | 3130 |  | Bjelkemast HE240B, 12,0m | EH-MAS-nnnn | Bjelkemast HEB | Bjelkemast_HE240B_120.dwg | EH-800089 | Senter topp fundament | Fundamenter, master og åk |  | Spek-mast | stk | [6 empty] | kontaktledning, kontaktledning:master | 249018320
| 452160401 | EH-MAS-HEB260-060 | 3130 |  | Bjelkemast HE260B, 6,0m | EH-MAS-nnnn | Bjelkemast HEB | DWG\Bjelkemast_HE260B_60.dwg | EH-800089 | Senter topp fundament | Fundamenter, master og åk |  | Spek-mast | stk | [6 empty] | kontaktledning, kontaktledning:master | 249018330
| 452160402 | EH-MAS-HEB260-065 | 3130 |  | Bjelkemast HE260B, 6,5m | EH-MAS-nnnn | Bjelkemast HEB | DWG\Bjelkemast_HE260B_65.dwg | EH-800089 | Senter topp fundament | Fundamenter, master og åk |  | Spek-mast | stk | [6 empty] | kontaktledning, kontaktledning:master | 249018340
| 452160403 | EH-MAS-HEB260-070 | 3130 |  | Bjelkemast HE260B, 7,0m | EH-MAS-nnnn | Bjelkemast HEB | DWG\Bjelkemast_HE260B_70.dwg | EH-800089 | Senter topp fundament | Fundamenter, master og åk |  | Spek-mast | stk | [6 empty] | kontaktledning, kontaktledning:master | 249018350
| 452160404 | EH-MAS-HEB260-075 | 3130 |  | Bjelkemast HE260B, 7,5m | EH-MAS-nnnn | Bjelkemast HEB | DWG\Bjelkemast_HE260B_75.dwg | EH-800089 | Senter topp fundament | Fundamenter, master og åk |  | Spek-mast | stk | [6 empty] | kontaktledning, kontaktledning:master | 249018360
| 452160405 | EH-MAS-HEB260-080 | 3130 |  | Bjelkemast HE260B, 8,0m | EH-MAS-nnnn | Bjelkemast HEB | DWG\Bjelkemast_HE260B_80.dwg | EH-800089 | Senter topp fundament | Fundamenter, master og åk | 3.21.1131 | Spek-mast | stk | [6 empty] | kontaktledning, kontaktledning:master | 249018370
| 452160406 | EH-MAS-HEB260-085 | 3130 |  | Bjelkemast HE260B, 8,5m | EH-MAS-nnnn | Bjelkemast HEB | DWG\Bjelkemast_HE260B_85.dwg | EH-800089 | Senter topp fundament | Fundamenter, master og åk | 3.21.1132 | Spek-mast | stk | [6 empty] | kontaktledning, kontaktledning:master | 249018380
| 452160407 | EH-MAS-HEB260-090 | 3130 |  | Bjelkemast HE260B, 9,0m | EH-MAS-nnnn | Bjelkemast HEB | DWG\Bjelkemast_HE260B_90.dwg | EH-800089 | Senter topp fundament | Fundamenter, master og åk | 3.21.1133 | Spek-mast | stk | [6 empty] | kontaktledning, kontaktledning:master | 249018390
| 452160408 | EH-MAS-HEB260-095 | 3130 |  | Bjelkemast HE260B, 9,5m | EH-MAS-nnnn | Bjelkemast HEB | DWG\Bjelkemast_HE260B_95.dwg | EH-800089 | Senter topp fundament | Fundamenter, master og åk | 3.21.1134 | Spek-mast | stk | [6 empty] | kontaktledning, kontaktledning:master | 249018400
| 452160409 | EH-MAS-HEB260-100 | 3130 |  | Bjelkemast HE260B, 10,0m | EH-MAS-nnnn | Bjelkemast HEB | DWG\Bjelkemast_HE260B_100.dwg | EH-800089 | Senter topp fundament | Fundamenter, master og åk | 3.21.1135 | Spek-mast | stk | [6 empty] | kontaktledning, kontaktledning:master | 249018410
| 452160410 | EH-MAS-HEB260-105 | 3130 |  | Bjelkemast HE260B, 10,5m | EH-MAS-nnnn | Bjelkemast HEB | DWG\Bjelkemast_HE260B_105.dwg | EH-800089 | Senter topp fundament | Fundamenter, master og åk |  | Spek-mast | stk | [6 empty] | kontaktledning, kontaktledning:master | 249018420
| 452160411 | EH-MAS-HEB260-110 | 3130 |  | Bjelkemast HE260B, 11,0m | EH-MAS-nnnn | Bjelkemast HEB | DWG\Bjelkemast_HE260B_110.dwg | EH-800089 | Senter topp fundament | Fundamenter, master og åk |  | Spek-mast | stk | [6 empty] | kontaktledning, kontaktledning:master | 249018430
| 452160412 | EH-MAS-HEB260-115 | 3130 |  | Bjelkemast HE260B, 11,5m | EH-MAS-nnnn | Bjelkemast HEB | DWG\Bjelkemast_HE260B_115.dwg | EH-800089 | Senter topp fundament | Fundamenter, master og åk |  | Spek-mast | stk | [6 empty] | kontaktledning, kontaktledning:master | 249018440
| 452160413 | EH-MAS-HEB260-120 | 3130 |  | Bjelkemast HE260B, 12,0m | EH-MAS-nnnn | Bjelkemast HEB | DWG\Bjelkemast_HE260B_120.dwg | EH-800089 | Senter topp fundament | Fundamenter, master og åk |  | Spek-mast | stk | [6 empty] | kontaktledning, kontaktledning:master | 249018450
| 452160414 | EH-MAS-HEB260-125 | 3130 |  | Bjelkemast HE260B, 12,5m | EH-MAS-nnnn | Bjelkemast HEB | DWG\Bjelkemast_HE260B_125.dwg | EH-800089 | Senter topp fundament | Fundamenter, master og åk |  | Spek-mast | stk | [6 empty] | kontaktledning, kontaktledning:master | 249018460
| 452160415 | EH-MAS-HEB260-130 | 3130 |  | Bjelkemast HE260B, 13,0m | EH-MAS-nnnn | Bjelkemast HEB | DWG\Bjelkemast_HE260B_130.dwg | EH-800089 | Senter topp fundament | Fundamenter, master og åk |  | Spek-mast | stk | [6 empty] | kontaktledning, kontaktledning:master | 249018470
| 452160501 | EH-MAS-HEB280-060 | 3130 |  | Bjelkemast HE280B, 6,0m | EH-MAS-nnnn | Bjelkemast HEB | DWG\Bjelkemast_HE280B_60.dwg | EH-800089 | Senter topp fundament | Fundamenter, master og åk |  | Spek-mast | stk | [6 empty] | kontaktledning, kontaktledning:master | 249018480
| 452160502 | EH-MAS-HEB280-065 | 3130 |  | Bjelkemast HE280B, 6,5m | EH-MAS-nnnn | Bjelkemast HEB | DWG\Bjelkemast_HE280B_65.dwg | EH-800089 | Senter topp fundament | Fundamenter, master og åk |  | Spek-mast | stk | [6 empty] | kontaktledning, kontaktledning:master | 249018490
| 452160503 | EH-MAS-HEB280-070 | 3130 |  | Bjelkemast HE280B, 7,0m | EH-MAS-nnnn | Bjelkemast HEB | DWG\Bjelkemast_HE280B_70.dwg | EH-800089 | Senter topp fundament | Fundamenter, master og åk |  | Spek-mast | stk | [6 empty] | kontaktledning, kontaktledning:master | 249018500
| 452160504 | EH-MAS-HEB280-075 | 3130 |  | Bjelkemast HE280B, 7,5m | EH-MAS-nnnn | Bjelkemast HEB | DWG\Bjelkemast_HE280B_75.dwg | EH-800089 | Senter topp fundament | Fundamenter, master og åk |  | Spek-mast | stk | [6 empty] | kontaktledning, kontaktledning:master | 249018510
| 452160505 | EH-MAS-HEB280-080 | 3130 |  | Bjelkemast HE280B, 8,0m | EH-MAS-nnnn | Bjelkemast HEB | DWG\Bjelkemast_HE280B_80.dwg | EH-800089 | Senter topp fundament | Fundamenter, master og åk | 3.21.1131 | Spek-mast | stk | [6 empty] | kontaktledning, kontaktledning:master | 249018520
| 452160506 | EH-MAS-HEB280-085 | 3130 |  | Bjelkemast HE280B, 8,5m | EH-MAS-nnnn | Bjelkemast HEB | DWG\Bjelkemast_HE280B_85.dwg | EH-800089 | Senter topp fundament | Fundamenter, master og åk | 3.21.1132 | Spek-mast | stk | [6 empty] | kontaktledning, kontaktledning:master | 249018530
| 452160507 | EH-MAS-HEB280-090 | 3130 |  | Bjelkemast HE280B, 9,0m | EH-MAS-nnnn | Bjelkemast HEB | DWG\Bjelkemast_HE280B_90.dwg | EH-800089 | Senter topp fundament | Fundamenter, master og åk | 3.21.1133 | Spek-mast | stk | [6 empty] | kontaktledning, kontaktledning:master | 249018540
| 452160508 | EH-MAS-HEB280-095 | 3130 |  | Bjelkemast HE280B, 9,5m | EH-MAS-nnnn | Bjelkemast HEB | DWG\Bjelkemast_HE280B_95.dwg | EH-800089 | Senter topp fundament | Fundamenter, master og åk | 3.21.1134 | Spek-mast | stk | [6 empty] | kontaktledning, kontaktledning:master | 249018550
| 452160509 | EH-MAS-HEB280-100 | 3130 |  | Bjelkemast HE280B, 10,0m | EH-MAS-nnnn | Bjelkemast HEB | DWG\Bjelkemast_HE280B_100.dwg | EH-800089 | Senter topp fundament | Fundamenter, master og åk | 3.21.1135 | Spek-mast | stk | [6 empty] | kontaktledning, kontaktledning:master | 249018560
| 452160510 | EH-MAS-HEB280-105 | 3130 |  | Bjelkemast HE280B, 10,5m | EH-MAS-nnnn | Bjelkemast HEB | DWG\Bjelkemast_HE280B_105.dwg | EH-800089 | Senter topp fundament | Fundamenter, master og åk |  | Spek-mast | stk | [6 empty] | kontaktledning, kontaktledning:master | 249018570
| 452160511 | EH-MAS-HEB280-110 | 3130 |  | Bjelkemast HE280B, 11,0m | EH-MAS-nnnn | Bjelkemast HEB | DWG\Bjelkemast_HE280B_110.dwg | EH-800089 | Senter topp fundament | Fundamenter, master og åk |  | Spek-mast | stk | [6 empty] | kontaktledning, kontaktledning:master | 249018580
| 452160512 | EH-MAS-HEB280-115 | 3130 |  | Bjelkemast HE280B, 11,5m | EH-MAS-nnnn | Bjelkemast HEB | DWG\Bjelkemast_HE280B_115.dwg | EH-800089 | Senter topp fundament | Fundamenter, master og åk |  | Spek-mast | stk | [6 empty] | kontaktledning, kontaktledning:master | 249018590
| 452160513 | EH-MAS-HEB280-120 | 3130 |  | Bjelkemast HE280B, 12,0m | EH-MAS-nnnn | Bjelkemast HEB | DWG\Bjelkemast_HE280B_120.dwg | EH-800089 | Senter topp fundament | Fundamenter, master og åk |  | Spek-mast | stk | [6 empty] | kontaktledning, kontaktledning:master | 249018600
| 452160514 | EH-MAS-HEB280-125 | 3130 |  | Bjelkemast HE280B, 12,5m | EH-MAS-nnnn | Bjelkemast HEB | DWG\Bjelkemast_HE280B_125.dwg | EH-800089 | Senter topp fundament | Fundamenter, master og åk |  | Spek-mast | stk | [6 empty] | kontaktledning, kontaktledning:master | 249018610
| 452160515 | EH-MAS-HEB280-130 | 3130 |  | Bjelkemast HE280B, 13,0m | EH-MAS-nnnn | Bjelkemast HEB | DWG\Bjelkemast_HE280B_130.dwg | EH-800089 | Senter topp fundament | Fundamenter, master og åk |  | Spek-mast | stk | [6 empty] | kontaktledning, kontaktledning:master | 249018620
| 452160601 | EH-MAS-HEM280-080 | 3130 |  | Bjelkemast HE280M, 8.0m | EH-MAS-nnnn | Bjelkemast HEM | DWG\Bjelkemast_HE280M_080.dwg |  | Senter topp fundament | Fundamenter, master og åk | 3.21.1141 | Spek-mast | stk | [6 empty] | kontaktledning, kontaktledning:master
| 452160602 | EH-MAS-HEM280-085 | 3130 |  | Bjelkemast HE280M, 8.5m | EH-MAS-nnnn | Bjelkemast HEM | DWG\Bjelkemast_HE280M_085.dwg |  | Senter topp fundament | Fundamenter, master og åk | 3.21.1142 | Spek-mast | stk | [6 empty] | kontaktledning, kontaktledning:master
| 452160603 | EH-MAS-HEM280-090 | 3130 |  | Bjelkemast HE280M, 9.0m | EH-MAS-nnnn | Bjelkemast HEM | DWG\Bjelkemast_HE280M_090.dwg |  | Senter topp fundament | Fundamenter, master og åk | 3.21.1143 | Spek-mast | stk | [6 empty] | kontaktledning, kontaktledning:master
| 452160604 | EH-MAS-HEM280-095 | 3130 |  | Bjelkemast HE280M, 9.5m | EH-MAS-nnnn | Bjelkemast HEM | DWG\Bjelkemast_HE280M_095.dwg |  | Senter topp fundament | Fundamenter, master og åk | 3.21.1144 | Spek-mast | stk | [6 empty] | kontaktledning, kontaktledning:master
| 452160605 | EH-MAS-HEM280-100 | 3130 |  | Bjelkemast HE280M, 10.0m | EH-MAS-nnnn | Bjelkemast HEM | DWG\Bjelkemast_HE280M_100.dwg |  | Senter topp fundament | Fundamenter, master og åk | 3.21.1145 | Spek-mast | stk | [6 empty] | kontaktledning, kontaktledning:master
| 452160606 | EH-MAS-HEM280-105 | 3130 |  | Bjelkemast HE280M,10.5m | EH-MAS-nnnn | Bjelkemast HEM | DWG\Bjelkemast_HE280M_105.dwg |  | Senter topp fundament | Fundamenter, master og åk |  | Spek-mast | stk | [6 empty] | kontaktledning, kontaktledning:master
| 452160607 | EH-MAS-HEM280-110 | 3130 |  | Bjelkemast HE280M, 11.0m | EH-MAS-nnnn | Bjelkemast HEM | DWG\Bjelkemast_HE280M_110.dwg |  | Senter topp fundament | Fundamenter, master og åk |  | Spek-mast | stk | [6 empty] | kontaktledning, kontaktledning:master
| 452160608 | EH-MAS-HEM280-115 | 3130 |  | Bjelkemast HE280M,11.5m | EH-MAS-nnnn | Bjelkemast HEM | DWG\Bjelkemast_HE280M_115.dwg |  | Senter topp fundament | Fundamenter, master og åk |  | Spek-mast | stk | [6 empty] | kontaktledning, kontaktledning:master
| 452160609 | EH-MAS-HEM280-120 | 3130 |  | Bjelkemast HE280M, 12.0m | EH-MAS-nnnn | Bjelkemast HEM | DWG\Bjelkemast_HE280M_120.dwg |  | Senter topp fundament | Fundamenter, master og åk |  | Spek-mast | stk | [6 empty] | kontaktledning, kontaktledning:master
| 452160610 | EH-MAS-HEM280-125 | 3130 |  | Bjelkemast HE280M, 12.5.0m | EH-MAS-nnnn | Bjelkemast HEM | DWG\Bjelkemast_HE280M_125.dwg |  | Senter topp fundament | Fundamenter, master og åk |  | Spek-mast | stk | [6 empty] | kontaktledning, kontaktledning:master
| 452160611 | EH-MAS-HEM280-130 | 3130 |  | Bjelkemast HE280M, 13.0m | EH-MAS-nnnn | Bjelkemast HEM | DWG\Bjelkemast_HE280M_130.dwg |  | Senter topp fundament | Fundamenter, master og åk |  | Spek-mast | stk | [6 empty] | kontaktledning, kontaktledning:master
KL-mast fundament(4522)
| 452200101 | EH-FUN-PLA01 | 3130 |  | Fundament KL plasstøpt | EH-FUN-nnnn |  |  | EH-800150 | Senter topp fundament |  | 1.17.411 | Spek-Fundament | stk
| 452200201 | EH-FUN-BOR355 | 3130 |  | Fundament KL borret Ø355 | EH-FUN-nnnn |  |  |  | Senter topp fundament |  | 1.17.4123 | Spek-Fundament | stk
| 452200202 | EH-FUN-BOR555 | 3130 |  | Fundament KL borret Ø555 | EH-FUN-nnnn |  |  | EH-800091
| 452200301 | EH-FUN-AVS01 | 3130 |  | Fundament avspenning | EH-FUN-nnnn
| 452200190 | EH-FUN-AUTO01 | 3130 |  | Fundament autotransformator | EH-FUN-nnnn |  |  | EH-900106 |  |  | 1.14.422
Åk (4523) | 452300101 | EH-AAK-12 | 3130 |  | Åk type 12 | EH-AAK-nnnn |  |  |  | Senter endestykke |  |  | Spes-Kontaktledning | stk
| 452300102 | EH-AAK-1211 | 3130 |  | Åk type 12 - 11 meter | EH-AAK-nnnn | Åk type 12 -11 meter | DWG\Åk type 12 11 meter.dwg | EH-707445 | Senter endestykke |  | 3.21.12101 | Spek-Åk | stk | [6 empty] | kontaktledning, kontaktledning:åk | 249203570
| 452300103 | EH-AAK-1212 | 3130 |  | Åk type 12 -12 meter | EH-AAK-nnnn | Åk type 12 -12 meter | DWG\Åk type 12 12 meter.dwg | EH-707445 | Senter endestykke |  | 3.21.12102 | Spek-Åk | stk | [6 empty] | kontaktledning, kontaktledning:åk | 249203580
| 452300104 | EH-AAK-1213 | 3130 |  | Åk type 12 -13 meter | EH-AAK-nnnn | Åk type 12 -13 meter | DWG\Åk type 12 13 meter.dwg | EH-707445 | Senter endestykke |  | 3.21.12103 | Spek-Åk | stk | [6 empty] | kontaktledning, kontaktledning:åk | 249203590
| 452300105 | EH-AAK-1214 | 3130 |  | Åk type 12 -14 meter | EH-AAK-nnnn | Åk type 12 -14 meter | DWG\Åk type 12 14 meter.dwg | EH-707445 | Senter endestykke |  | 3.21.12104 | Spek-Åk | stk | [6 empty] | kontaktledning, kontaktledning:åk | 249203600
| 452300106 | EH-AAK-1215 | 3130 |  | Åk type 12 -15 meter | EH-AAK-nnnn | Åk type 12 -15 meter | DWG\Åk type 12 15 meter.dwg | EH-707445 | Senter endestykke |  | 3.21.12105 | Spek-Åk | stk | [6 empty] | kontaktledning, kontaktledning:åk | 249203610
| 452300107 | EH-AAK-1216 | 3130 |  | Åk type 12 -16 meter | EH-AAK-nnnn | Åk type 12 -16 meter | DWG\Åk type 12 16 meter.dwg | EH-707445 | Senter endestykke |  | 3.21.12106 | Spek-Åk | stk | [6 empty] | kontaktledning, kontaktledning:åk | 249203620
| 452300108 | EH-AAK-1217 | 3130 |  | Åk type 12 -17 meter | EH-AAK-nnnn | Åk type 12 -17meter | DWG\Åk type 12 17 meter.dwg | EH-707445 | Senter endestykke |  | 3.21.12107 | Spek-Åk | stk | [6 empty] | kontaktledning, kontaktledning:åk | 249203630
| 452300109 | EH-AAK-1218 | 3130 |  | Åk type 12 -18 meter | EH-AAK-nnnn | Åk type 12 -18 meter | DWG\Åk type 12 18 meter.dwg | EH-707445 | Senter endestykke |  | 3.21.12108 | Spek-Åk | stk | [6 empty] | kontaktledning, kontaktledning:åk | 249203640
| 452300110 | EH-AAK-1219 | 3130 |  | Åk type 12 -19 meter | EH-AAK-nnnn | Åk type 12 -19 meter | DWG\Åk type 12 19 meter.dwg | EH-707445 | Senter endestykke |  | 3.21.12109 | Spek-Åk | stk | [6 empty] | kontaktledning, kontaktledning:åk | 249203650
| 452300111 | EH-AAK-1220 | 3130 |  | Åk type 12 -20 meter | EH-AAK-nnnn | Åk type 12 -20 meter | DWG\Åk type 12 20 meter.dwg | EH-707445 | Senter endestykke |  | 3.21.12110 | Spek-Åk | stk | [6 empty] | kontaktledning, kontaktledning:åk | 249203660
| 452300112 | EH-AAK-1221 | 3130 |  | Åk type 12 -21 meter | EH-AAK-nnnn | Åk type 12 -21 meter | DWG\Åk type 12 21 meter.dwg | EH-707445 | Senter endestykke |  | 3.21.12111 | Spek-Åk | stk | [6 empty] | kontaktledning, kontaktledning:åk | 249203670
| 452300113 | EH-AAK-1222 | 3130 |  | Åk type 12 -22 meter | EH-AAK-nnnn | Åk type 12 -22 meter | DWG\Åk type 12 22 meter.dwg | EH-707445 | Senter endestykke |  | 3.21.12112 | Spek-Åk | stk | [6 empty] | kontaktledning, kontaktledning:åk | 249203680
| 452300114 | EH-AAK-1223 | 3130 |  | Åk type 12 -23 meter | EH-AAK-nnnn | Åk type 12 -23 meter | DWG\Åk type 12 23 meter.dwg | EH-707445 | Senter endestykke |  | 3.21.12113 | Spek-Åk | stk | [6 empty] | kontaktledning, kontaktledning:åk | 249203690
| 452300115 | EH-AAK-1224 | 3130 |  | Åk type 12 -24 meter | EH-AAK-nnnn | Åk type 12 -24 meter | DWG\Åk type 12 24 meter.dwg | EH-707445 | Senter endestykke |  | 3.21.12114 | Spek-Åk | stk | [6 empty] | kontaktledning, kontaktledning:åk | 249203700
| 452300116 | EH-AAK-1225 | 3130 |  | Åk type 12 -25 meter | EH-AAK-nnnn | Åk type 12 -25 meter | DWG\Åk type 12 25 meter.dwg | EH-707445 | Senter endestykke |  | 3.21.12115 | Spek-Åk | stk | [6 empty] | kontaktledning, kontaktledning:åk | 249203710
| 452300117 | EH-AAK-1226 | 3130 |  | Åk type 12 -26 meter | EH-AAK-nnnn | Åk type 12 -26 meter | DWG\Åk type 12 26 meter.dwg | EH-707445 | Senter endestykke |  | 3.21.12116 | Spek-Åk | stk | [6 empty] | kontaktledning, kontaktledning:åk | 249203720
| 452300118 | EH-AAK-1227 | 3130 |  | Åk type 12 -27 meter | EH-AAK-nnnn | Åk type 12 -27 meter | DWG\Åk type 12 27 meter.dwg | EH-707445 | Senter endestykke |  | 3.21.12117 | Spek-Åk | stk | [6 empty] | kontaktledning, kontaktledning:åk | 249203730
| 452300119 | EH-AAK-1228 | 3130 |  | Åk type 12 -28 meter | EH-AAK-nnnn | Åk type 12 -28 meter | Åk type 12 -28 meter | EH-707445 | Senter endestykke |  | 3.21.12118 | Spek-Åk | stk | [6 empty] | kontaktledning, kontaktledning:åk | 249203740
| 452300120 | EH-AAK-1229 | 3130 |  | Åk type 12 -29 meter | EH-AAK-nnnn | Åk type 12 -29 meter | Åk type 12 -29 meter | EH-707445 | Senter endestykke |  | 3.21.12119 | Spek-Åk | stk | [6 empty] | kontaktledning, kontaktledning:åk | 249203750
| 452300121 | EH-AAK-1230 | 3130 |  | Åk type 12 -30 meter | EH-AAK-nnnn | Åk type 12 -30 meter | Åk type 12 -30 meter | EH-707445 | Senter endestykke |  | 3.21.12120 | Spek-Åk | stk | [6 empty] | kontaktledning, kontaktledning:åk | 249203760
| 452300122 | EH-AAK-1231 | 3130 |  | Åk type 12 -31 meter | EH-AAK-nnnn | Åk type 12 -31 meter | Åk type 12 -31 meter | EH-707445 | Senter endestykke |  | 3.21.12121 | Spek-Åk | stk | [6 empty] | kontaktledning, kontaktledning:åk | 249203770
| 452300123 | EH-AAK-1232 | 3130 |  | Åk type 12 -32 meter | EH-AAK-nnnn | Åk type 12 -32 meter | Åk type 12 -32 meter | EH-707445 | Senter endestykke |  | 3.21.12122 | Spek-Åk | stk | [6 empty] | kontaktledning, kontaktledning:åk | 249203780
| 452300124 | EH-AAK-1233 | 3130 |  | Åk type 12 -33 meter | EH-AAK-nnnn | Åk type 12 -33 meter | Åk type 12 -33 meter | EH-707445 | Senter endestykke |  | 3.21.12123 | Spek-Åk | stk | [6 empty] | kontaktledning, kontaktledning:åk | 249203790
| 452300201 | EH-AAK-1428 | 3130 |  | Åk type 14 -28 meter | EH-AAK-nnnn | Åk type 12 -34 meter | DWG\Åk type 14 28 meter.dwg | EH-707449 | Senter endestykke |  | 3.21.12201 | Spek-Åk | stk | [6 empty] | kontaktledning, kontaktledning:åk | 249203800
| 452300202 | EH-AAK-1429 | 3130 |  | Åk type 14 -29 meter | EH-AAK-nnnn | Åk type 14 -29 meter | Åk type 14 -29 meter | EH-707449 | Senter endestykke |  | 3.21.12202 | Spek-Åk | stk | [6 empty] | kontaktledning, kontaktledning:åk | 249203810
| 452300203 | EH-AAK-1430 | 3130 |  | Åk type 14 -30 meter | EH-AAK-nnnn | Åk type 14 -30 meter | Åk type 14 -30 meter | EH-707449 | Senter endestykke |  | 3.21.12203 | Spek-Åk | stk | [6 empty] | kontaktledning, kontaktledning:åk | 249203820
| 452300204 | EH-AAK-1431 | 3130 |  | Åk type 14 -31 meter | EH-AAK-nnnn | Åk type 14 -31 meter | Åk type 14 -31 meter | EH-707449 | Senter endestykke |  | 3.21.12204 | Spek-Åk | stk | [6 empty] | kontaktledning, kontaktledning:åk | 249203830
| 452300205 | EH-AAK-1432 | 3130 |  | Åk type 14 -32 meter | EH-AAK-nnnn | Åk type 14 -32 meter | Åk type 14 -32 meter | EH-707449 | Senter endestykke |  | 3.21.12205 | Spek-Åk | stk | [6 empty] | kontaktledning, kontaktledning:åk | 249203840
| 452300206 | EH-AAK-1433 | 3130 |  | Åk type 14 -33 meter | EH-AAK-nnnn | Åk type 14 -33 meter | Åk type 14 -33 meter | EH-707449 | Senter endestykke |  | 3.21.12206 | Spek-Åk | stk | [6 empty] | kontaktledning, kontaktledning:åk | 249203850
| 452300207 | EH-AAK-1434 | 3130 |  | Åk type 14 -34 meter | EH-AAK-nnnn | Åk type 14 -34 meter | Åk type 14 -34 meter | EH-707449 | Senter endestykke |  | 3.21.12207 | Spek-Åk | stk | [6 empty] | kontaktledning, kontaktledning:åk | 249203860
| 452300208 | EH-AAK-1435 | 3130 |  | Åk type 14 -35 meter | EH-AAK-nnnn | Åk type 14 -35 meter | Åk type 14 -35 meter | EH-707449 | Senter endestykke |  | 3.21.12208 | Spek-Åk | stk | [6 empty] | kontaktledning, kontaktledning:åk | 249203870
| 452300209 | EH-AAK-1436 | 3130 |  | Åk type 14 -36 meter | EH-AAK-nnnn | Åk type 14 -36 meter | Åk type 14 -36 meter | EH-707449 | Senter endestykke |  | 3.21.12209 | Spek-Åk | stk | [6 empty] | kontaktledning, kontaktledning:åk | 249203880
| 452300210 | EH-AAK-1437 | 3130 |  | Åk type 14 -37 meter | EH-AAK-nnnn | Åk type 14 -37 meter | Åk type 14 -37 meter | EH-707449 | Senter endestykke |  | 3.21.12210 | Spek-Åk | stk | [6 empty] | kontaktledning, kontaktledning:åk | 249203890
| 452300211 | EH-AAK-1438 | 3130 |  | Åk type 14 -38 meter | EH-AAK-nnnn | Åk type 14 -38 meter | Åk type 14 -38 meter | EH-707449 | Senter endestykke |  | 3.21.12211 | Spek-Åk | stk | [6 empty] | kontaktledning, kontaktledning:åk | 249203900
| 452300212 | EH-AAK-1439 | 3130 |  | Åk type 14 -39 meter | EH-AAK-nnnn | Åk type 14 -39 meter | Åk type 14 -39 meter | EH-707449 | Senter endestykke |  | 3.21.12212 | Spek-Åk | stk | [6 empty] | kontaktledning, kontaktledning:åk | 249203910
| 452300213 | EH-AAK-1440 | 3130 |  | Åk type 14 -40 meter | EH-AAK-nnnn | Åk type 14 -40 meter | Åk type 14 -40 meter | EH-707449 | Senter endestykke |  | 3.21.12213 | Spek-Åk | stk | [6 empty] | kontaktledning, kontaktledning:åk | 249203920
| 452300214 | EH-AAK-1441 | 3130 |  | Åk type 14 -41 meter | EH-AAK-nnnn | Åk type 14 -41 meter | Åk type 14 -41 meter | EH-707449 | Senter endestykke |  | 3.21.12214 | Spek-Åk | stk | [6 empty] | kontaktledning, kontaktledning:åk | 249203930
| 452300215 | EH-AAK-1442 | 3130 |  | Åk type 14 -42 meter | EH-AAK-nnnn | Åk type 14 -42 meter | Åk type 14 -42 meter | EH-707449 | Senter endestykke |  | 3.21.12215 | Spek-Åk | stk | [6 empty] | kontaktledning, kontaktledning:åk | 249203940
| 452300216 | EH-AAK-1443 | 3130 |  | Åk type 14 -43 meter | EH-AAK-nnnn | Åk type 14 -43 meter | Åk type 14 -43 meter | EH-707449 | Senter endestykke |  | 3.21.12216 | Spek-Åk | stk | [6 empty] | kontaktledning, kontaktledning:åk | 249203950
| 452300401 | EH-AAK-4010 | 3130 |  | Åk type 40 - 10 meter | EH-AAK-nnnn | Åk type40 10m | DWG\Åk type 40 10 meter.dwg | EH-800076 | Senter endestykke |  |  | Spek-Åk | stk | [6 empty] | kontaktledning, kontaktledning:åk | 24920401
| 452300402 | EH-AAK-4011 | 3130 |  | Åk type 40 - 11 meter | EH-AAK-nnnn | Åk type40 11m | DWG\Åk type 40 11 meter.dwg | EH-800076 | Senter endestykke |  |  | Spek-Åk | stk | [6 empty] | kontaktledning, kontaktledning:åk | 24920402
| 452300403 | EH-AAK-4012 | 3130 |  | Åk type 40 - 12 meter | EH-AAK-nnnn | Åk type40 12m | DWG\Åk type 40 12 meter.dwg | EH-800076 | Senter endestykke |  |  | Spek-Åk | stk | [6 empty] | kontaktledning, kontaktledning:åk | 24920403
| 452300404 | EH-AAK-4013 | 3130 |  | Åk type 40 - 13 meter | EH-AAK-nnnn | Åk type40 13m | DWG\Åk type 40 13 meter.dwg | EH-800076 | Senter endestykke |  |  | Spek-Åk | stk | [6 empty] | kontaktledning, kontaktledning:åk | 24920404
| 452300405 | EH-AAK-4014 | 3130 |  | Åk type 40 - 14 meter | EH-AAK-nnnn | Åk type40 14m | DWG\Åk type 40 14 meter.dwg | EH-800076 | Senter endestykke |  |  | Spek-Åk | stk | [6 empty] | kontaktledning, kontaktledning:åk | 24920405
| 452300406 | EH-AAK-4015 | 3130 |  | Åk type 40 - 15 meter | EH-AAK-nnnn | Åk type40 15m | DWG\Åk type 40 15 meter.dwg | EH-800076 | Senter endestykke |  |  | Spek-Åk | stk | [6 empty] | kontaktledning, kontaktledning:åk | 24920406
| 452300407 | EH-AAK-4016 | 3130 |  | Åk type 40 - 16 meter | EH-AAK-nnnn | Åk type40 16m | DWG\Åk type 40 16 meter.dwg | EH-800076 | Senter endestykke |  |  | Spek-Åk | stk | [6 empty] | kontaktledning, kontaktledning:åk | 24920407
| 452301101 |  | 3130 |  | Åkkonsoll f/B1-B2, B10-B14mast |  | Åkkonsoll B mast | Åkkonsoll for B1-B2 og B10-B14.dwg | EH-707095 | Som tilhørende mast |  |  | Spek-KL | stk | [6 empty] | kontaktledning, kontaktledning:master | 249235640
| 452301102 |  | 3130 |  | Åkkonsoll f/B3-B6 mast |  |  |  | EH-707095 | Som tilhørende mast |  |  | Spek-KL | stk | [7 empty] | 249235650
| 452301103 |  | 3130 |  | Åkkonsoll f/H1-H5 mast |  |  |  | EH-707095 | Som tilhørende mast |  |  | Spek-KL | stk | [7 empty] | 249235660
| 452301104 |  | 3130 |  | Åkkonsoll f/B1-B2, B10-B14mast |  | Åkkonsoll type_40 | Åkkonsoll type 40 | EH-800079 | Som tilhørende mast |  |  | Spek-KL | stk | [6 empty] | kontaktledning, kontaktledning:master | 249235700
| 452301105 |  | 3130 |  | Åkkonsoll f/B3-B6 mast |  |  |  | EH-800079 | Som tilhørende mast |  |  | Spek-KL | stk | [7 empty] | 249235710
| 452301106 |  | 3130 |  | Åkkonsoll f/H1-H5 mast |  |  |  | EH-800079 | Som tilhørende mast |  |  | Spek-KL | stk | [7 empty] | 249235720
Utligger (4524) |  |  |  |  | Utligger sytem S25
| 452410101 | EH-UTL-S2501 |  |  | Normalutligger utførelse S25 NA1 (strekk) | EH-UTL-nnnn | 1KL-if3Fra ifc til Fra IFC til281 | Utligger system 25 | EH-707399 |  |  |  | Spek-KL
| 452410102 | EH-UTL-S2502 |  |  | Normalutligger utførelse S25 NA2 (strekk) | EH-UTL-nnnn |  |  | EH-707400 |  |  |  | Spek-KL
| 452410103 | EH-UTL-S2503 |  |  | Normalutligger utførelse S25 NB3 (trykk) | EH-UTL-nnnn |  |  | EH-707401 |  |  |  | Spek-KL
| 452410104 | EH-UTL-S2504 |  |  | Normalutligger utførelse S25 NB4 (trykk) | EH-UTL-nnnn |  |  | EH-707402 |  |  |  | Spek-KL
| 452410105 | EH-UTL-S2505 |  |  | Normalutligger utførelse S25 NB5 (trykk) | EH-UTL-nnnn |  |  | EH-707403 |  |  |  | Spek-KL
| 452410106 | EH-UTL-S2506 |  |  | Normalutligger utførelse S25 S7 (strekk) | EH-UTL-nnnn |  |  | EH-707405 |  |  |  | Spek-KL
| 452410107 | EH-UTL-S2507 |  |  | Normalutligger utførelse S25 S9 (strekk) | EH-UTL-nnnn |  |  | EH-707407 |  |  |  | Spek-KL
[5 empty] | Utligger system 20A | EH-UTL-nnnn | [6 empty] | Spek-KL
| 452420101 | EH-UTL-S2001 |  |  | Normalutligger S20 utførelse A (strekk) | EH-UTL-nnnn | Utligger strekk system 20 | Utligger strekk system 20.dwg | EH-707171 | Som tilhørende mast |  |  | Spek-KL | stk
| 452400101 | EH-UTL-S2002 |  |  | Normalutligger S20 utførelse B (strekk) | EH-UTL-nnnn | Utligger strekk system 20 | Utligger strekk system 20.dwg | EH-707172 | Topp utligger på isolator |  | 3.21.2111 | Spek-KL | stk | [6 empty] | kontaktledning, kontaktledning:master
| 452400102 | EH-UTL-S2003 |  |  | Normalutligger S20 utførelse C (strekk) | EH-UTL-nnnn |  |  |  | Som tilhørende mast |  |  | Spek-KL | stk
| 452400102 | EH-UTL-S2004 |  |  | Normalutligger S20 utførelse A (trykk) | EH-UTL-nnnn | Utligger trykk system 20 | Utligger trykk system 20.dwg | EH-707173 | Topp utligger på isolator |  | 3.21.2112 | Spek-KL | stk | [6 empty] | kontaktledning, kontaktledning:master
| 452400103 | EH-UTL-S2005 |  |  | Normalutligger S20 utførelse B (trykk) | EH-UTL-nnnn |  |  | EH-707174 | Som tilhørende mast |  |  | Spek-KL | stk
| 452400104 | EH-UTL-S2006 |  |  | Normalutligger S20 utførelse C (trykk) | EH-UTL-nnnn |  |  | EH-707175 | Som tilhørende mast |  |  | Spek-KL | stk
| 452400105 | EH-UTL-S2007 |  |  | Normalutligger S20 utførelse D (trykk) | EH-UTL-nnnn |  |  | EH-707176 | Som tilhørende mast |  |  | Spek-KL | stk
| 452400106 | EH-UTL-S2008 |  |  | Utligger system 20 JBV type 20 | EH-UTL-nnnn |  |  | EH-800276 | Som tilhørende mast |  |  | Spek-KL | stk
| 452400201 | EH-UTL-S2009 |  |  | Utligger tunnel | EH-UTL-nnnn | Utligger tunnel | Utligger tunnel.dwg | EH-707366 | Topp utligger på isolator |  | 3.21.212 | Spek-KL | stk | [6 empty] | underbygning
| 452400301 | EH-UTL-S2010 |  |  | Avspenningsutligger | EH-UTL-nnnn |  |  | EH-707366 | Som tilhørende mast |  | 3.21.22 | Spek-KL | stk
| 452400401 | EH-UTL-S2011 |  |  | Seksjonsutligger | EH-UTL-nnnn |  |  |  | Som tilhørende mast |  | 3.21.23 | Spek-KL | stk
Avspenning (4525) | 452500101 | EH-AEH-35 |  |  | Fast avspenning system 35 | EH-AEH |  |  | EH-707012 | Som tilhørende mast |  | 3.21.412 | Spek-KL | stk
| 452500110 | EH-AEH-36 |  |  | Avspenning fri linje | EH-AEH |  |  |  | Som tilhørende mast |  | 3.21.41 | Spek-KL | stk
| 452500201 | EH-AEH-37 |  |  | Loddavspenning system 35 | EH-AEH |  |  | EH-707000 | Som tilhørende mast |  | 3.21.4113 | Spek-KL | stk
| 452500202 | EH-AEH-38 |  |  | Loddavspenning system 25 | EH-AEH |  |  | EH-707487 | Som tilhørende mast |  | 3.21.4112 | Spek-KL | stk
| 452500301 | EH-AEH-39 |  |  | Fixavspenninger system 35 | EH-AEH |  |  | EH-707064 | Som tilhørende mast |  | 3.21.413 | Spek-KL | stk
| 452500301 | EH-AEH-40 |  |  | Avspenninger i tunnel | EH-AEH | [5 empty] | 3.21.42 | Spek-KL | stk
| 452500302 | EH-AEH-41 |  |  | Loddavspenning i tunnel | EH-AEH |  |  | EH-707320 |  |  | 3.21.421 | Spek-KL | stk
| 452547121 | EH-AEH-42 |  |  | Loddavpenning B3 system 20 | EH-AEH |  |  | EH-707254 | Som tilhørende mast |  | 3.21.4111 | Spek-KL | stk
| 452547122 | EH-AEH-43 |  |  | Fixavspenninger system 20 | EH-AEH |  |  | EH-707195 | Som tilhørende mast |  | 3.21.413 | Spek-KL | stk
Bardun/strever (4527) | 452700101 | EH-BAR |  |  | Bardun | EH-MAS |  |  | EH-707162 | Som tilhørende mast |  | 3.21.131 | Spek-KL | stk | [7 empty] | EK.707162
| 452700102 | EH-BAR |  |  | Strever for bjelkemast L=7m | EH-MAS | Strever_for_bjelkemast_7m | Strever bjelkemast 7m | EH-800242 | Som tilhørende mast |  | 3.22.14 | Spek-KL | stk | [6 empty] | kontaktledning, kontaktledning:master | 249204300
| 452700103 | EH-BAR |  |  | Strever for H-mast L=7m | EH-MAS |  |  | EH-800242 | Som tilhørende mast |  | 3.22.14 | Spek-KL | stk | [7 empty] | 249204310
| 452900101 | EH-IMP |  |  | Filterimpedanser | EH-IMP-nnnn | R:\Infrastruktur Divisjonen\Plan og teknikk\Admstab\Modellering\Bilder\Filterimpedanser.png | DWG\Filterimpedanser.dwg |  | Senter bunn |  | 3.21.62 | Spek-KL | stk | [6 empty] | kontaktledning,kontaktledning:transformatorer
Overdaragstrafo (4530) | 453000101 |  |  |  | Overdragstrafo | [6 empty] | 3.52.72
Sugetrafo (4531) | 453100101 | EH-SUG-0010 |  |  | Sugetransformatorhus 1,8x2,5 | EH-SUG-nnnn | R:\Infrastruktur Divisjonen\Plan og teknikk\Admstab\Modellering\Bilder\Sugetransformatorhus.png | rai |  | Senter fundament |  | 3.21.61 | Spes-Kontaktledning | stk | [6 empty] | kontaktledning,kontaktledning:transformatorer | 750003500
| 453100103 | EH-SUG-0020 |  |  | Sugetranformator i mast | EH-SUG-nnnn |  |  |  | Senter fundament |  |  | Spes-Kontaktledning | stk
| 453100104 | EH-SUG-0600 |  |  | Sugetransformator 600A, 55kVA | EH-SUG-nnnn |  |  | EH-800207 | Senter fundament |  |  | Spes-Kontaktledning | stk | [7 empty] | 750001100
| 453100105 | EH-SUG-0800 |  |  | Sugetransformator 800A, 95kVA | EH-SUG-nnnn |  |  | EH-800208 | Senter fundament |  |  | Spes-Kontaktledning | stk | [7 empty] | 750001080
| 453100106 | EH-AUT-0010 |  |  | Autotransformator | EH-AUT | Autotransformator | DWG\Autotransformatur.dwg | EB.800131-4 | Senter fundament |  | 3.21.64 | Spes-Kontaktledning | stk | [6 empty] | kontaktledning,kontaktledning:transformatorer | EB.800131-4
Skillebryter (4533) | 453300101 | EH-AUT-0010 |  |  | Skillebryter |  | R:\Infrastruktur Divisjonen\Plan og teknikk\Admstab\Modellering\Bilder\Skillebryter.png | R:\Infrastruktur Divisjonen\Plan og teknikk\Admstab\Modellering\DWG\Skillebryter.dwg |  | Senter bunn |  | 3.21.71 | Spes-Kontaktledning | stk | [6 empty] | kontaktledning,kontaktledning:skillebrytere
| 453500101 | EH-MAS-H6-244 |  |  | Beskyttelsesplate f for H1-H5 mast |  | 452647171.png | Beskyttelsesplate_H1-H5.dwg | EH-705159 | Senter topp fundament |  | 3.21.15 | Spes-Kontaktledning | stk | [6 empty] | kontaktledning, kontaktledning:master | 249036010
Katrevern (4535) | 453500102 | EH-MAS-H6-245 |  |  | Beskyttelsesplate f/B1-B10mast |  | Beskyttelsesplate for B1-B10 mast | Beskyttelsesplate_B1-B10.dwg | EH-705159 | Senter topp fundament |  | 3.21.15 | Spes-Kontaktledning | stk | [6 empty] | kontaktledning, kontaktledning:master | 249036020
| 453500103 | EH-MAS-H6-246 |  |  | Beskyttelsesplate f/B2-B12mast |  | Beskyttelsesplate for B2-B12 mast | Beskyttelsesplate_B2-B12.dwg | EH-705159 | Senter topp fundament |  | 3.21.15 | Spes-Kontaktledning | stk | [6 empty] | kontaktledning, kontaktledning:master | 249036030
| 453500104 | EH-MAS-H6-247 |  |  | Beskyttelsesplate f/B3-B14mast |  | Beskyttelsesplate for B3 og B14 mast | Beskyttelsesplate_B3-B14.dwg | EH-705159 | Senter topp fundament |  | 3.21.15 | Spes-Kontaktledning | stk | [6 empty] | kontaktledning, kontaktledning:master | 249036040
| 453500105 | EH-MAS-H6-248 |  |  | Beskyttelsesplate f/B4-B16mast |  | Beskyttelsesplate for B4 og B16 mast | Beskyttelsesplate_B4-B16.dwg | EH-705159 | Senter topp fundament |  | 3.21.15 | Spes-Kontaktledning | stk | [6 empty] | kontaktledning, kontaktledning:master | 249036050
| 453500106 | EH-MAS-H6-249 |  |  | Beskyttelsesplate f/B5-B18mast |  | Beskyttelsesplate for B5 og B18 mast | Beskyttelsesplate_B5-B18.dwg | EH-705159 | Senter topp fundament |  | 3.21.15 | Spes-Kontaktledning | stk | [6 empty] | kontaktledning, kontaktledning:master | 249036060
| 453500107 | EH-MAS-H6-250 |  |  | Beskyttelsesplate f/B6-B20mast |  | Beskyttelsesplate for B6 og B20 mast | Beskyttelsesplate_B6-B20.dwg | EH-705159 | Senter topp fundament |  | 3.21.15 | Spes-Kontaktledning | stk | [6 empty] | kontaktledning, kontaktledning:master | 249036070
Lavspentsanlegg (4540)
Fundament (4541) | 451400180 | EL-TRF-0110 |  |  | Fundament KL-kiosk /relehytter |  |  |  |  | Senter topp fundament |  | 1.17.57 |  | stk
| 451400101 | EL-TRF-0108 |  |  | Fundament teleskap |  | Teleskap Fundament.png | Teleskap Fundament.dwg | EH-800092 | Topp senter |  |  |  | stk | [6 empty] | underbygning, underbygning:konstruksjoner
| 451400111 | EL-TRF-0109 |  |  | Strømforsyning bunnplate |  | Bunnplate strømforsyning | Strømforsyning.dwg | EH-800092 | Bunnplate senter |  | 3.62.6 |  | stk | [6 empty] | Strømforsyning
Transformator (4543) | 454300101 | EL-TRF-15x17 |  |  | Trafokiosk 1.5 x 1.7m
| 454300101 | EH-TRF-20x20 |  |  | Trafokiosk 2.0 x 2.0m
| 454300101 | EH-TRF-21x26 |  |  | Trafokiosk 2.1 x 2.6m
| 454300101 | EL-TRF-0101 |  |  | Transformatorhus 1,8x2,5 |  |  | DWG\Transformatorhus 1.8x2.5.dwg |  | Senter topp fundament |  |  |  | stk
| 454300101 | EL-TRF-0102 |  |  | Fordelingsskap | EL-FSP-nnnn | Fordelingsskap | Fordelingsskap |  | Senter, fundament |  | 3.31.1 |  | stk | [6 empty] | strømforsyning
| 454300101 | EL-TRF-0103 |  |  | Fordelingsskap 3x3.1 m | EL-FSP-nnnn | Fordelingsskap 3x3.1 m | Fordelingsskap 3x3.1 m |  | Senter, fundament |  | 3.31.2 |  | stk | [6 empty] | strømforsyning
Reservestrømstrafo (4544) | 454400111 | EH-MAS-H6-251 |  |  | Reservestrømstransformatorer |  | R:\Infrastruktur Divisjonen\Plan og teknikk\Admstab\Modellering\Bilder\Reservestrømstransformatorer.png | R:\Infrastruktur Divisjonen\Plan og teknikk\Admstab\Modellering\DWG\Reservestrømtransformator.dwg |  | Senter fundament |  | 3.21.63 |  | stk | [6 empty] | kontaktledning, kontaktledning:reservestrømtransformatorer,kontaktledning:transformatorer
Belysning (4550)
| 455000110 | EL-LYS-FUN-005 |  |  | Fundament arealbelysning |  |  |  | EL.756002-1 |  |  | 1.17.421 |  | stk
| 455000121 | EL-LYS-FUN-006 |  |  | Fundament fotplate 1 |  |  |  | EH-756002-2 |  |  |  |  | stk | [8 empty] | Ørsta stålindustrier
| 455000122 | EL-LYS-FUN-007 |  |  | Festebrakett vegg/tunnel |  |  |  | EL.756003 |  |  |  |  | stk
| 455100111 | EL-LYS-04m |  |  | Plattformbelysning 4 meter mast | EL-LYS-nnnn | Plattformbelysning | Plattformbelysning |  | Senter, bunn stolpe |  | 3.33.1 |  | stk | [6 empty] | stasjoner, strømforsyning
| 455100112 | EL-LYS-LED-04m |  |  | Plattformbelysning LED 4 meter mast | EL-LYS-nnnn |  | DWG\Plattformbelysning_2LED.dwg | K.008016 | Senter, bunn stolpe |  | 3.33.1 |  | stk | [6 empty] | stasjoner, strømforsyning
| 455100113 | EL-LYS-LED-05m |  |  | Plattformbelysning LED 5 meter mast | EL-LYS-nnnn |  |  | Italio1-3 | Senter, bunn stolpe |  | 3.33.1 |  | stk
| 455100114 | EL-LYS-LED-06m |  |  | Plattformbelysning LED 6 meter mast | EL-LYS-nnnn |  |  | K.008016 | Senter, bunn stolpe |  | 3.33.1 |  | stk
| 455100115 | EL-LYS-LED-07m |  |  | Plattformbelysning LED 7 meter mast | EL-LYS-nnnn |  |  | K.008016 | Senter, bunn stolpe |  | 3.33.1 |  | stk
| 455100116 | EL-LYS-LED-08m |  |  | Plattformbelysning LED 8 meter mast | EL-LYS-nnnn |  |  | K.008016 | Senter, bunn stolpe |  | 3.33.1 |  | stk
| 455100117 | EL-LYS-PLAT-107 |  |  | XMOD PRO 0B ST | EL-LYS-nnnn |  |  | K.008016 | Senter, bunn stolpe |  | 3.33.1 |  | stk
| 455100118 | EL-LYS-PLAT-108 |  |  | Troja 112 LED 44W | EL-LYS-nnnn |  |  | K.008016 | Senter, bunn stolpe |  | 3.33.1 |  | stk
| 455100119 | EL-LYS-PLAT-109 |  |  | Trosja 140 LED 55W | EL-LYS-nnnn |  |  | K.008016 | Senter, bunn stolpe |  | 3.33.1 |  | stk
| 455200201 | EL-LYS-ARAL-101 |  |  | Arealbelysning | EL-LYS-nnnn | Arealbelysning | Arealbelysning |  | Senter, bunn stolpe |  | 3.33.3 |  | stk | [6 empty] | stasjoner, strømforsyning
| 455200202 | EL-LYS-ARAL-102 |  |  | Lysspir på åk med nedfellbar arm | EL-LYS-nnnn |  |  | EL.756001-0 | Senter, bunn stolpe |  |  |  | stk | [7 empty] | EL.756001-0
| 455200203 | EL-LYS-ARAL-103 |  |  | Fotjern på åk | EL-LYS-nnnn |  |  | EL.756001-1 | Senter, bunn stolpe |  |  |  | stk | [7 empty] | EL.756001-1
| 455200204 | EL-LYS-ARAL-104 |  |  | Lysmaster på h-mast | EL-LYS-nnnn |  |  | EL.756001-2 | Senter, bunn stolpe |  |  |  | stk | [7 empty] | EL.756001-2
| 455200205 | EL-LYS-ARAL-105 |  |  | Lysspir og siluminboks på åk | EL-LYS-nnnn |  |  | EL.756001-3 | Senter, bunn stolpe |  |  |  | stk | [7 empty] | EL.756001-3
| 455200206 | EL-LYS-ARAL-106 |  |  | Lysfeste for universal lysarm | EL-LYS-nnnn |  |  | EL.756001-4 | Senter, bunn stolpe |  |  |  | stk | [7 empty] | EL.756001-4
| 455200207 | EL-LYS-ARAL-107 |  |  | Festebrakett spir kl-mast | EL-LYS-nnnn |  |  | EL.756001-5 | Senter, bunn stolpe |  |  |  | stk | [7 empty] | EL.756001-5
| 455300101 | EL-LYS-TUN-101 |  |  | Tunnelbelysning | EL-LYS-nnnn
Togvarme (4563) | 456300101 | EL-TVP-101 |  |  | Togvarmepost | [6 empty] | 3.32.3 |  | stk
Teleanlegg (4590)
| 459000160 | TE-MST-18 |  |  | Antennemast 18m RSB | TE-MST-nnnn | Antennemast, 18m RSB | DWG\Antennemast 18m RSB.dwg |  | Senter, topp fundament |  |  |  | stk | [6 empty] | tele
| 451730101 | TE-ANT-0101 |  |  | Antenne GSM-R | TE-ANT-nnnn
| 451730102 | TE-ANT-0102 |  |  | Tunnel portalantenne GSM-R/MIT | TE-ANT-nnnn | Tunnel portalantenne GSM R MIT | Tunnel portalantenne GSM R MIT |  | Senter, side |  | 3.64.5 |  | stk | [6 empty] | tele |  | mangler bilde
| 451730102 | TE-ANT-0103 |  |  | Tunnel portalantenne Tetra | TE-ANT-nnnn | Tunnel portalantenne Tetra | Tunnel portalantenne Tetra |  | Senter, side |  |  |  | stk | [6 empty] | tele |  | mangler prosesskode og bilde
| 451730103 | TE-ANT-0104 |  |  | Panelantenne GSM-R | TE-ANT-nnnn | Panelantenne GSM R | Panelantenne GSM R |  | Senter, bunnflate |  |  |  | stk | [6 empty] | tele |  | mangler prosesskode og bilde
| 459200111 | TE-FSP-101 |  |  | Koblingsskap parkabel | TE-FSP-nnnn | Koblingsskap parkabel | Koblingsskap parkabel |  | Senter, bunnflate |  |  |  | stk | [6 empty] | tele
| 459200151 | TE-FSP-102 |  |  | Koblingsskap fiberkabel | TE-FSP-nnnn | Koblingsskap fiberkabel | Koblingsskap fiberkabel |  | Senter, bunnflate |  | 3.61.42 |  | stk | [6 empty] | tele
| 459200152 | TE-FSP-103 |  |  | Koblingsskap 1,2 x 1,5 m | TE-FSP-nnnn | Koblingsskap 1,2 x 1,5 m | Koblingsskap 1,2 x 1,5 m |  | Senter, bunnflate |  | 3.61.43 |  | stk | [6 empty] | strømforsyning
| 459200153 | TE-FSP-104 |  |  | Koblingsskap 1,2 x 1,5 m fundament | TE-FSP-nnnn | Koblingsskap 1,2 x 1,5 m fundament | Koblingsskap 1,2 x 1,5 m fundament |  | Senter, bunnflate |  | 3.61.41 |  | stk | [6 empty] | strømforsyning
| 459500111 | TE-MST-0001 |  |  | Mast anviser | TE-MST-nnnn | Mast anviser | Mast anviser |  | Senter fundament |  | 3.65.16 |  | stk | [6 empty] | tele
| 459500111 | TE-AVA-0001 |  |  | Monitoranlegg | [6 empty] | 3.65.4 |  | stk
| 459510101 | TE-AVA-0002 |  |  | Toganviseranlegg 32" landscape | TE-AVA-nnnn | Toganviseranlegg 32'' landscape | DWG\Toganviseranlegg 32 landscape.dwg |  | Senter bakside |  | 3.65.11 |  | stk | [6 empty] | tele | 824500580
| 459510102 | TE-AVA-0003 |  |  | Toganviseranlegg 32" portrait | TE-AVA-nnnn | Toganviseranlegg 32'' portrait | DWG\Toganviseranlegg 32 portrait_roam 5 des 2016.dwg |  | Senter bakside |  |  |  | stk | [6 empty] | tele | 824500590 | mangler prosesskode
| 459510103 | TE-AVA-0004 |  |  | Toganviseranlegg 46" | TE-AVA-nnnn | Toganviseranlegg 46'' | DWG\Toganviseranlegg 46.dwg |  | Senter bakside |  | 3.65.12 |  | stk | [6 empty] | tele | 824500600
| 459510104 | TE-AVA-0005 |  |  | Toganviseranlegg 65" | TE-AVA-nnnn | Toganviseranlegg 65'' | DWG\Toganviseranlegg 65.dwg |  | Senter bakside |  |  |  | stk | [6 empty] | tele | 824500610 | mangler prosesskode og bilde
| 459600121 | TE-UR-101 |  |  | Ur, enkeltsidig | TE-URA-nnnn | Ur | Ur |  | Senter bakside |  | 3.65.22 |  | stk | [6 empty] | tele
| 459600122 | TE-UR-102 |  |  | Ur, enkeltsidig | TE-URA-nnnn |  | DWG\Enkeltsidig ur.dwg |  | Senter bakside |  |  |  | stk | [6 empty] | tele
| 459600123 | TE-UR-103 |  |  | Ur, dobbeltsidig | TE-URA-nnnn |  | DWG\Dobbeltsidig ur.dwg |  | Senter |  |  |  | stk | [6 empty] | tele
| 459600101 | TE-HLA |  |  | Høyttaleranlegg | [6 empty] | 3.65.3 |  | stk
| 459650101 | TE-HLA-101 |  |  | Høyttaler, sylinder | TE-HLA-nnnn | Høyttaler | DWG\Høyttaler, sylinder.dwg |  | Senter, feste |  | 3.65.34 |  | stk | [6 empty] | tele
| 459650102 | TE-HLA-102 |  |  | Høyttaler, kabinett | TE-HLA-nnnn | Høyttaler kabinett | DWG\Høyttaler, kabinett.dwg |  | Senter, feste |  |  |  | stk | [6 empty] | tele |  | mangler bilde
| 459750111 | TE-OVS-101 |  |  | Overvåkningskamera, kule | TE-OVS-nnnn | Overvåkningskamera kule | DWG\Overvåkningskamera kule.dwg |  | Senter, bunnplate |  |  |  | stk | [6 empty] | tele |  | mangler bilde
| 459750112 | TE-OVS-102 |  |  | Overvåkningskamera, kabinett | TE-OVS-nnnn | Overvåkningskamera kabinett | DWG\Overvåkningskamera kabinett.dwg |  | Bunn, festebrakett |  |  |  | stk | [6 empty] | tele |  | mangler bilde
| 459930101 | TE-OVS-103 |  |  | Alarmanlegg | TE-ALA-nnnn | Alarmanlegg | Alarmanlegg |  | Senter, bakside |  | 3.62.4 |  | stk | [6 empty] | tele
Utstyr plattform (7010)
| 701000101 | KO-PLO-001 |  |  | Leskur element JBV | KO-PLO-nnnn | Leskur element | Leskur element |  | Senter bunn stolpe høyre side |  | 1.72.41 |  | stk | [6 empty] | stasjoner
| 701400101 | KO-PLO-002 |  |  | Benk tre JBV | KO-PLO-nnnn | Benk tre | Benk tre |  | Senter bunn fot høyre side |  | 1.72.53 |  | stk | [6 empty] | stasjoner
| 701400201 | KO-PLO-003 |  |  | Avfallsbeholder JBV | KO-PLO-nnnn | Avfallsbeholder | Avfallsbeholder |  | Senter bunn fundament |  | 1.72.52 |  | stk | [6 empty] | stasjoner
| 454500111 | KO-PLO-004 |  |  | Valideringsapparat | KO-PLO-nnnn | Valideringsapparat | DWG\Valideringsapparat.dwg |  | Senter fundament |  |  |  | stk | [6 empty] | stasjoner
| 454500112 | KO-PLO-005 |  |  | Billettautomat | KO-PLO-nnnn | Billettautomat | DWG\Billettautomat.dwg |  | Senter fundament |  |  |  | stk | [6 empty] | stasjoner
Overbygning (7100) | 7110
Skinner (7102) | 710200101 | KO-SKI-3500 |  |  | Skinneprofil 35 kg | KO-SKI-nnnn | Skinneprofil 60E2 | DWG\Skinneprofil 35kg.dwg | OB.700326 | Topp senter spor (SOK) |  |  |  | stk | [6 empty] | overbygning,overbygning:skinner
| 710200111 | KO-SKI-49260 |  |  | Skinne 49E1 R260Mn | KO-SKI-nnnn | R:\Infrastruktur Divisjonen\Plan og teknikk\Admstab\Modellering\Bilder\Skiinneprofil.png | R:\Infrastruktur Divisjonen\Plan og teknikk\Admstab\Modellering\DWG\Skinne 49E1 R260Mn.dwg | OB.700321 | Topp senter spor (SOK) |  | 2.21.11 |  | stk | [6 empty] | overbygning,overbygning:skinner | 101149110
| 710200121 | KO-SKI-54E3-350 |  |  | Skinne 54E3 350HT | KO-SKI-nnnn | R:\Infrastruktur Divisjonen\Plan og teknikk\Admstab\Modellering\Bilder\Skiinneprofil.png | R:\Infrastruktur Divisjonen\Plan og teknikk\Admstab\Modellering\DWG\Skinne 54E3.dwg | OB.700836 | Topp senter spor (SOK) |  | 2.21.12 |  | stk | [6 empty] | overbygning,overbygning:skinner | 101150200
| 710200122 | KO-SKI-54E3-260 |  |  | Skinne 54E3 R260Mn | KO-SKI-nnnn | R:\Infrastruktur Divisjonen\Plan og teknikk\Admstab\Modellering\Bilder\Skiinneprofil.png | R:\Infrastruktur Divisjonen\Plan og teknikk\Admstab\Modellering\DWG\Skinne 54E3.dwg | OB.700836 | Topp senter spor (SOK) |  | 2.21.12 |  | stk | [6 empty] | overbygning,overbygning:skinner | 101154110
| 710200123 | KO-SKI-54E4-370 |  |  | Skinne 54E4 370LHT 40meter | KO-SKI-nnnn | R:\Infrastruktur Divisjonen\Plan og teknikk\Admstab\Modellering\Bilder\Skinne.png | R:\Infrastruktur Divisjonen\Plan og teknikk\Admstab\Modellering\DWG\Skinne 54E3 40m.dwg | OB.700836 | Topp senter spor (SOK) |  | 2.21.12 |  | stk | [6 empty] | overbygning,overbygning:skinner | 101854140 | 40 meters lengde
| 710200124 | KO-SKI-54E4-400 |  |  | Skinne 54E4 R400HT 30 meter | KO-SKI-nnnn | R:\Infrastruktur Divisjonen\Plan og teknikk\Admstab\Modellering\Bilder\Skinne.png | R:\Infrastruktur Divisjonen\Plan og teknikk\Admstab\Modellering\DWG\Skinne 54E3 30m.dwg | OB.700836 | Topp senter spor (SOK) |  | 2.21.12 |  | stk | [6 empty] | overbygning,overbygning:skinner | 101855150 | 30 meters lengde
| 710200125 |  |  |  | Skinne 54E4 R400HT 30 meter | KO-SKI-nnnn |  |  | OB.700836 |  |  |  |  | stk | [7 empty] | 101855150
| 710200131 | KO-SKI-60E1-350 |  |  | Skinne 60E1 350HT 120mtr | KO-SKI-nnnn | Skinne 60E1 120 m | DWG\Skinne 60E1 120meter.dwg | OB.700874 | Topp senter spor (SOK) |  | 2.21.15 |  | stk | [6 empty] | overbygning,overbygning:skinner | 101150320
| 710200132 | KO-SKI-60E1-260 |  |  | Skinneprofil 60E1 R260 Mn | KO-SKI-nnnn | R:\Infrastruktur Divisjonen\Plan og teknikk\Admstab\Modellering\Bilder\Skiinneprofil.png | R:\Infrastruktur Divisjonen\Plan og teknikk\Admstab\Modellering\DWG\Skinneprofil 60E1.dwg | OB.700874 | Topp senter spor (SOK) |  | 2.21.15 |  | stk | [6 empty] | overbygning,overbygning:skinner | 101160110
| 710200133 | KO-SKI-60E2 |  |  | Skinneprofil 60E2 | KO-SKI-nnnn | 450347133.png | DWG\Skinneprofil 60E2.dwg | OB.800162 | Topp senter spor (SOK) |  | 2.21.15 |  | stk | [6 empty] | overbygning,overbygning:skinner
| 710200134 | KO-SKI-60E1-370 |  |  | Skinne 60E1 370LHT 60meter | KO-SKI-nnnn | R:\Infrastruktur Divisjonen\Plan og teknikk\Admstab\Modellering\Bilder\Skinne.png | R:\Infrastruktur Divisjonen\Plan og teknikk\Admstab\Modellering\DWG\Skinne 60E1 60m.dwg | OB.700874 | Topp senter spor (SOK) |  | 2.21.15 |  | stk | [6 empty] | overbygning,overbygning:skinner | 101854040
| 710200135 | KO-SKI-60E2-370 |  |  | Skinne 60E2 R370CRHT 60meter | KO-SKI-nnnn | Skinne 60E2 60 m | DWG\Skinne 60E2 60m.dwg | OB.800162 | Topp senter spor (SOK) |  | 2.21.15 |  | stk | [6 empty] | overbygning,overbygning:skinner | 101854200
| 710200151 | KO-SKI-60E2-371 |  |  | Overgangsskinne 60E1/54E3 H | KO-SKI-nnnn | [5 empty] | 2.21.41 |  | stk | [7 empty] | 101965150
| 710200152 | KO-SKI-60E2-372 |  |  | Overgangsskinne 60E1/54E3 V | KO-SKI-nnnn | Overgangsskinne 60E1 54E3 V | DWG\Overgangsskinne 60E1 54E3 V.dwg |  | Topp senter spor (SOK) |  | 2.21.42 |  | stk | [6 empty] | overbygning,overbygning:skinner | 101965160
| 710200153 | KO-SKI-60E2-373 |  |  | Overgangsskinne 60E1/54E3 H | KO-SKI-nnnn | Overgangsskinne 60E1 54E3 H | DWG\Overgangsskinne 60E1 54E3 H.dwg |  | Topp senter spor (SOK) |  | 2.21.43 |  | stk | [6 empty] | overbygning,overbygning:skinner | 101965170
| 710200154 | KO-SKI-60E2-374 |  |  | Overgangsskinne 60E1/54E3 V | KO-SKI-nnnn |  |  |  | Topp senter spor (SOK) |  | 2.21.44 |  | stk | [7 empty] | 101965180
| 710200155 | KO-SKI-60E2-375 |  |  | Overgangsskinne 60E1/49E1 H | KO-SKI-nnnn |  |  |  | Topp senter spor (SOK) |  | 2.21.45 |  | stk | [7 empty] | 101965190
| 710200156 | KO-SKI-60E2-376 |  |  | Overgangsskinne 60E1/49E1 V | KO-SKI-nnnn |  |  |  | Topp senter spor (SOK) |  | 2.21.46 |  | stk | [7 empty] | 101965200
Ballast (7104) | 710400111 | KO-BAL-01 |  |  | Nedre ballast | KO-BAL-nnnn | [5 empty] | 2.23.1 |  | stk
| 710500110 | KO-BAL-02 |  |  | Ballast | KO-BAL-nnnn | [7 empty] | stk
| 710500111 | KO-BAL-03 |  |  | Øvre ballast | KO-BAL-nnnn | [5 empty] | 2.23.2 |  | stk
Plattform (7107) | 710700100 | KO-PLO-001 |  |  | PLATTTFORM | [8 empty] | stk
| 710700101 | KO-PLO-ELM-002 |  |  | Plattformelement høyre, høyde 760 mm lengde 2m | KO-PLF-nnnn | Plattformelement h | Plattformelementer h |  | Plattformkant topp mot spor |  | 1.71.81 |  | stk | [6 empty] | stasjoner
| 710770102 | KO-PLO-ELM-003 |  |  | Plattformelement venstre, høyde 760 mm lengde 2m | KO-PLF-nnnn | Plattformelementer v | Plattformelementer v |  | Plattformkant topp mot spor |  | 1.71.82 |  | stk | [6 empty] | stasjoner
Planovergang (7108) | 710800101 | KO-PLO-STR-01 |  |  | Planovergang Strail komplett | KO-PLO-nnnn |  |  | https://trv.jbv.no/wiki/Overbygning/Prosjektering/Planoverganger/Vedlegg/Planovergangsl%C3%B8sninger#Strail |  |  |  |  | stk | [7 empty] | 117102010
| 710800102 | KO-PLO-CAR-01 |  |  | Planovergang Carat betong | KO-PLO-nnnn | Planovergang Carat Betong | DWG\Planovergang Carat Betong.dwg | https://trv.jbv.no/wiki/Overbygning/Prosjektering/Planoverganger/Vedlegg/Planovergangsl%C3%B8sninger#Carat | Midt, topp, spormidt |  |  |  | stk | [6 empty] | stasjoner
| 710800103 | KO-PLO-BOD-01 |  |  | Planovergang Bodan betong | KO-PLO-nnnn |  |  | https://trv.jbv.no/wiki/Overbygning/Prosjektering/Planoverganger/Vedlegg/Planovergangsl%C3%B8sninger#Bodan |  |  |  |  | stk
| 710800104 | KO-PLO-VS-01 |  |  | Personovergang VeloStrail | KO-PLO-nnnn |  |  | https://trv.jbv.no/wiki/Overbygning/Prosjektering/Planoverganger/Vedlegg/Planovergangsl%C3%B8sninger#VeloStrail |  |  |  |  | stk
Sporveksel (7110) | 711000101 | KO-SPV-5407190h |  |  | Sporv. S54E3 1:7 R190 høyre u/p.trafikk | KO-SPV |  |  | KO-800157 | Stokkskinneskjøt topp skinne |  | 2.32.21H |  | stk
| 711000102 | KO-SPV-5407190v |  |  | Sporv. S54E3 1:7 R190 venstre u/p.trafikk | KO-SPV |  |  | KO-800157 | Stokkskinneskjøt topp skinne |  | 2.32.21V |  | stk | [8 empty] | Uten persontrafikk i avvik
| 711000103 | KO-SPV-5409190h |  |  | Sporv. S54E3 1:9 R=190 Betong høyre Bsg9 | KO-SPV | Bilder\Sporveksel S54 R190 Betong høyre bsg9.png | DWG\Sporveksel S54 R=190 Betong høyre Bsg9.dwg | KO-701334 | Stokkskinneskjøt topp skinne |  |  |  | stk
| 711000104 | KO-SPV-5409190v |  |  | Sporv. S54E3 1:9 R=190 Betong venstre Bsg9 | KO-SPV | Bilder\Sporveksel S54 R190 Betong venstre bsg9.png | DWG\Sporveksel S54 R=190 Betong venstre Bsg9.dwg | KO-701334 | Stokkskinneskjøt topp skinne |  |  |  | stk | [7 empty] | 105154220
| 711000105 | KO-SPV-5409190h |  |  | Sporv. S54E3 1:9 R=190 Betong høyre Alstom | KO-SPV | Bilder\Sporveksel S54 R190 Betong høyre alstom.png | DWG\Sporveksel S54 R=190 Betong høyre Alstom.dwg | KO-701335 | Stokkskinneskjøt topp skinne |  | 2.32.22H |  | stk | [7 empty] | 105154240
| 711000106 | KO-SPV-5409190v |  |  | Sporv. S54E3 1:9 R=190 Betong venstre Alstom | KO-SPV | Bilder\Sporveksel S54 R190 Betong venstre alstom.png | DWG\Sporveksel S54 R=190 Betong venstre Alstom.dwg | KO-701335 | Stokkskinneskjøt topp skinne |  | 2.32.22V |  | stk | [7 empty] | 105154260 | Uten persontrafikk i avvik
| 711000107 | KO-SPV-5409300h |  |  | Sporv. S54E3 1:9 R=300 Betong høyre Alstom | KO-SPV | Bilder\Sporveksel S54 R300 Betong høyre Alstom.png | DWG\Sporveksel S54 R=300 Betong høyre Alstom.dwg |  | Stokkskinneskjøt topp skinne |  | 2.32.31H |  | stk | [7 empty] | 105154320
| 711000108 | KO-SPV-5409300v |  |  | Sporv. S54E3 1:9 R=300 Betong venstre Alstom | KO-SPV | Bilder\Sporveksel S54 R300 Betong venstre Alstom.png | DWG\Sporveksel S54 R=300 Betong venstre Alstom.dwg |  | Stokkskinneskjøt topp skinne |  |  |  | stk
| 711000109 | KO-SPV-5409300h |  |  | Sporv. S54E3 1:9 R=300 Betong høyre Bsg9 | KO-SPV |  |  | OB.701286 | Stokkskinneskjøt topp skinne |  | 2.32.31H |  | stk | [7 empty] | 105154340
| 711000110 | KO-SPV-5409300v |  |  | Sporv. S54E3 1:9 R=300 Betong venstre Bsg9 | KO-SPV |  |  |  | Stokkskinneskjøt topp skinne |  | 2.32.31V |  | stk | [7 empty] | 105154360
| 711000111 | KO-SPV-5412500h |  |  | Sporv. S54E3 1:12 R500 høyre | KO-SPV |  |  | OB.701305 | Stokkskinneskjøt topp skinne |  | 2.32.24 |  | stk | [7 empty] | OB.701305
| 711000112 | KO-SPV-5412500v |  |  | Sporv. S54E3 1:12 R500 venstre
| 711000113 | KO-SPV-5414760h |  |  | Sporv. S54 1:14 R=760 Betong høyre Alstom | KO-SPV | Bilder\Sporveksel S54 R760 Betong høyre Alstom.png | DWG\Sporveksel S54 R=760 Betong høyre Alstom.dwg | OB.701318 | Stokkskinneskjøt topp skinne |  | 2.32.25H |  | stk | [7 empty] | 105154540
| 711000114 | KO-SPV-5414760v |  |  | Sporv. S54 1:14 R=760 Betong venstre Alstom | KO-SPV | Bilder\Sporveksel S54 R760 Betong venstre Alstom.png | DWG\Sporveksel S54 R=760 Betong venstre Alstom.dwg | OB.701318 | Stokkskinneskjøt topp skinne |  | 2.32.25V |  | stk | [7 empty] | 105154550
[5 empty] | Sporv. S54 1:9 R=190 DKV i deler | KO-SPV |  |  | OB.701333 | Stokkskinneskjøt topp skinne |  |  |  | stk | [7 empty] | 105154120
[5 empty] | Sporv. S54 1:9 R=190 DKV transportert hel | KO-SPV |  |  |  | Stokkskinneskjøt topp skinne |  |  |  | stk | [7 empty] | 105154130
Med tunge
| 711000201 | KO-SPV-6009300h |  |  | Sporv. 60E1 1:9 R=300 Betong høyre Alstom | KO-SPV | Bilder\Sporveksel 60E1 1-9 R300 Betong høyre.png | DWG\Sporveksel_60e1_1-9_r300_h.dwg | OB.701408 | Stokkskinneskjøt topp skinne |  | 2.32.31H |  | stk | [7 empty] | 105160320
| 711000202 | KO-SPV-6009300v |  |  | Sporv. 60E1 1:9 R=300 Betong venstre Alstom | KO-SPV | Bilder\Sporveksel 60E1 1-9 R300 Betong venstre.png | DWG\Sporveksel_60e1_1_9_r300_v.dwg | OB.701408 | Stokkskinneskjøt topp skinne |  | 2.32.31V |  | stk | [7 empty] | 105160330
| 711000203 | KO-SPV-6012500h |  |  | Sporv. 60E1 1:12 R=500 Betong høyre Alstom | KO-SPV | Bilder\Sporveksel 60E1 R500 Betong høyre Alstom.png | DWG\Sporveksel_60e1_r_500_betong_hoyre_alstom.dwg | OB.701358 | Stokkskinneskjøt topp skinne |  | 2.32.32H |  | stk | [7 empty] | 105160420
| 711000204 | KO-SPV-6012500v |  |  | Sporv. 60E1 1:12 R=500 Betong venstre Alstom | KO-SPV | Bilder\Sporveksel 60E1 R500 Betong venstre Alstom.png | DWG\Sporveksel_60e1_r_500_betong_venstre_alstom.dwg | OB.701358 | Stokkskinneskjøt topp skinne |  | 2.32.32V |  | stk | [7 empty] | 105160430
| 711000205 | KO-SPV-6014760h |  |  | Sporveksel 1:14 R760 høyre | KO-SPV | Bilder\Sporveksel 1-14 R760h.png | DWG\Sporveksel_54e3_1-14_r760_h.dwg | OB.701372 | Stokkskinneskjøt topp skinne |  | 2.32.33H |  | stk | [7 empty] | 105160510
| 711000206 | KO-SPV-6014760v |  |  | Sporveksel 1:14 R760 venstre | KO-SPV | Bilder\Sporveksel 1-14 R760v.png | DWG\Sporveksel_54e3_1-14_r760_v.dwg |  | Stokkskinneskjøt topp skinne |  | 2.32.33V |  | stk | [7 empty] | 0
| 711000207 | KO-SPV-6015760h |  |  | Sporveksel 1:15 R760 høyre | KO-SPV |  |  | OB.701382 | Stokkskinneskjøt topp skinne |  | 2.32.34H |  | stk | [7 empty] | OB.701382
| 711000208 | KO-SPV-6015760v |  |  | Sporveksel 1:15 R760 venstre | KO-SPV |  |  |  | Stokkskinneskjøt topp skinne |  | 3.32.34V |  | stk | [7 empty] | OB.701382
Bevegelige kryss
| 711000301 | KO-SPV-6009300hBK |  |  | Sporv. 60E1 1:9 R=300 Høyre med BK | KO-SPV | Bilder\Sporveksel 60E1 1-9 R300 Betong høyre med bsk.png | DWG\Sporveksel_60e1_1-9_r300_h_bsk.dwg | OB.800099 | Stokkskinneskjøt topp skinne |  | 2.33.11H |  | stk | [7 empty] | 105160340
| 711000302 | KO-SPV-6009300vBK |  |  | Sporv. 60E1 1:9 R=300 Venstre med BK | KO-SPV | Bilder\Sporveksel 60E1 1-9 R300 Betong venstre med bsk.png | DWG\Sporveksel_60e1_1-9_r300_v_bsk.dwg | OB.800099 | Stokkskinneskjøt topp skinne |  | 2.33.11V |  | stk | [7 empty] | 105160350
| 711000303 | KO-SPV-6008300hBK |  |  | Sporv. 60E1 1:8.21 R=300 høyre med BK | KO-SPV
| 711000304 | KO-SPV-6008300vBK |  |  | Sporv. 60E1 1:8.21 R=300 Venstre med BK | KO-SPV
| 711000305 | KO-SPV-6011300hBK |  |  | Sporv. 60E1 1:11.3 R=300 Høyre med BK | KO-SPV
| 711000306 | KO-SPV-6011300vBK |  |  | Sporv. 60E1 1:11.3 R=300 Venstre med BK | KO-SPV
| 711000307 | KO-SPV-6012500hBK |  |  | Sporv. 60E1 1:12 R=500 høyre med BK | KO-SPV
| 711000308 | KO-SPV-6012500vBK |  |  | Sporv. 60E1 1:12 R=500 Venstre med BK | KO-SPV
| 711000309 | KO-SPV-6014760hBK |  |  | Sporv. 60E1 1:14 R=760 høyre med BK | KO-SPV
| 711000310 | KO-SPV-6014760vBK |  |  | Sporv. 60E1 1:14 R=760 Venstre med BK | KO-SPV
| 711000311 | KO-SPV-6015760hBK |  |  | Sporv. 60E1 1:15 R760 Høyre BK | KO-SPV | Bilder\Sporveksel 60E1 1-15 R760 høyre.png | DWG\Sporveksel_60e1_1-15_r760_h.dwg | OB.800164 | Stokkskinneskjøt topp skinne |  |  |  | stk | [7 empty] | 105160800
| 711000312 | KO-SPV-6015760vBK |  |  | Sporv. 60E1 1:15 R760 Venstre BK | KO-SPV | Bilder\Sporveksel 60E1 1-15 R760 venstre.png | DWG\Sporveksel_60e1_1-15_r760_v.dwg | OB.800164 | Stokkskinneskjøt topp skinne |  |  |  | stk | [7 empty] | 105160810
| 711000313 | KO-SPV-60181200hBK |  |  | Sporv. 60E1 1:18,4 R1200 BK Høyre bk | KO-SPV |  |  | OB.800081 | Stokkskinneskjøt topp skinne |  |  |  | stk | [7 empty] | 105160560
| 711000314 | KO-SPV-60181200vBK |  |  | Sporv. 60E1 1:18,4 R1200 BK Venstre bk | KO-SPV |  |  | OB.800081 | Stokkskinneskjøt topp skinne |  |  |  | stk | [7 empty] | 105160570
| 711000315 | KO-SPV-60262500hBK |  |  | Sporveksel 1:26,1 R2500 høyre bk | KO-SPV | Bilder\Sporveksel R2500h.png | DWG\Sporveksel R2500 høyre.dwg | OB.701399 | Stokkskinneskjøt topp skinne |  | 2.33.12H |  | stk | [7 empty] | OB.701399
| 711000316 | KO-SPV-60262500vBK |  |  | Sporveksel 1:26,1 R2500 venstre bk | KO-SPV | Bilder\Sporveksel R2500v.png | DWG\Sporveksel R2500 venstre.dwg |  | Stokkskinneskjøt topp skinne |  | 2.33.12V |  | stk
Sviller (7124) | 712400101 | KO-SVI-TRE01 |  |  | Tresville bøk/eik | KO-SVI-nnnn | Tresville | Tresville | SK1645 | Topp senter spor (SOK) |  | 2.21.221 |  | stk | [6 empty] | overbygning,overbygning:sviller | 116115010
| 712400121 | KO-SVI-JBV54 |  |  | Sville JBV54, | KO-SVI-nnnn | Sville JBV54 | DWG\Sville JBV54.dwg | OB 800135 | Topp senter spor (SOK) |  | 2.21.212 |  | stk | [6 empty] | overbygning,overbygning:sviller | 116003120
| 712400122 | KO-SVI-JBV60 |  |  | Sville JBV60 | KO-SVI-nnnn | Sville JBV60 FE-feste,OB800136 | DWG\Sville JBV60 FE-feste detaljert.dwg | OB 800136 | Topp senter spor (SOK) |  | 2.21.211 |  | stk | [6 empty] | overbygning,overbygning:sviller | 116003130
| 712400123 | KO-SVI-NSB90 |  |  | Sville NSB90 | KO-SVI-nnnn | R:\Infrastruktur Divisjonen\Plan og teknikk\Admstab\Modellering\Bilder\Sville NSB90.png | DWG\Sville NSB90.dwg | OB.702208 | Topp senter spor (SOK) |  | 2.21.211 |  | stk | [6 empty] | overbygning,overbygning:sviller
| 712400124 | KO-SVI-NSB93 |  |  | Sville NSB93 | KO-SVI-nnnn | R:\Infrastruktur Divisjonen\Plan og teknikk\Admstab\Modellering\Bilder\Sville NSB93.png | DWG\Sville NSB93.dwg | OB.701234 | Topp senter spor (SOK) |  | 2.21.211 |  | stk | [6 empty] | overbygning,overbygning:sviller
| 712400161 | KO-SVI-JBV60BRU |  |  | Brusviller 60E1 | KO-SVI-nnnn | R:\Infrastruktur Divisjonen\Plan og teknikk\Admstab\Modellering\Bilder\Tresville.png | R:\Infrastruktur Divisjonen\Plan og teknikk\Admstab\Modellering\DWG\Brusviller 60E1.dwg | OB800139 | Topp senter spor (SOK) |  | 2.21.231 |  | stk | [6 empty] | overbygning,overbygning:sviller
| 712500101 | KO-SST-M1354 |  |  | Stoppebukk M13 for S54 | KO-SST-nnnn | [7 empty] | stk | [7 empty] | 118003680
| 712500102 | KO-SST-M7749 |  |  | Stoppebukk M77 glidbar S49 | KO-SST-nnnn | R:\Infrastruktur Divisjonen\Plan og teknikk\Admstab\Modellering\Bilder\Stoppebukk M77.png | DWG\Stoppebukk M77 glidbar S49.dwg | http://www.industrispar.se/sv/produkter/stoppbockar/stoppbock-m77/ | Spormidt, senter |  |  |  | stk | [6 empty] | overbygning,overbygning:sporstoppere | 118003700
| 712500103 | KO-SST-M7754 |  |  | Stoppebukk M77 S54 | KO-SST-nnnn | R:\Infrastruktur Divisjonen\Plan og teknikk\Admstab\Modellering\Bilder\Stoppebukk M77.png | DWG\Stoppebukk M77 S54.dwg | http://www.industrispar.se/sv/produkter/stoppbockar/stoppbock-m77/ | Spormidt, senter |  |  |  | stk | [6 empty] | overbygning,overbygning:sporstoppere | 118003710
| 712500104 | KO-SST-M8254 |  |  | Stoppebukk HYD/M82, for S54 | KO-SST-nnnn | R:\Infrastruktur Divisjonen\Plan og teknikk\Admstab\Modellering\Bilder\Stoppebukk HYD.png | DWG\Stoppebukk HYD M82 for S54.dwg | http://www.industrispar.se/sv/produkter/stoppbockar/stoppbock-hyd/ | Spormidt, senter |  |  |  | stk | [6 empty] | overbygning,overbygning:sporstoppere | 118003760
| 712500105 | KO-SST-FCK |  |  | Stoppebukk FCK |  |  |  | http://www.industrispar.se/sv/produkter/stoppbockar/stoppbock-fck/ |  |  |  |  | stk | [7 empty] | 118003780
Oppkjørsbjelker (7126) | 712600101 |  |  |  | Oppkjørsbjelke for planoverganger | [6 empty] | 2.21.5 |  | stk
| 712600102 |  |  |  | Oppkjørsbjelke for akselteller | [6 empty] | 2.21.5 |  | stk | [7 empty] | 118005010
Signal (7130)
Signalmast og fundament (7135) | 713500101 | SA-SIG-Fun01 |  |  | Signalmast rett
| 713500102 | SA-SIG-Fun02 |  |  | Fundament for signalmast |  | Fundament for signalmast | Fundament for signalmast |  | Senter topp fundament |  | 1.17.432 |  | stk | [6 empty] | underbygning,underbygning:konstruksjoner, signal |  | Leveres med mast
| 713500103 | SA-SIG-Fun03 |  |  | SKAP SIGNAL FUNDAMENT | [8 empty] | stk
| 713500104 | SA-SIG-Fun04 |  |  | Fundament skap signal |  |  |  |  | Senter topp fundament |  | 1.17.423 |  | stk
| 713500105 | SA-SIG-Fun05 |  |  | Fundament 1600mm for veibom- |  |  |  | S.022016-002 | Senter topp fundament |  |  |  | stk | [7 empty] | 708001120
| 713500106 | SA-SIG-Fun06 |  |  | Signalfundament 1600mm |  |  |  | S.022016-001 | Senter topp fundament |  | 1.17.432 |  | stk | [7 empty] | 708001130
| 713500107 | SA-SIG-Fun07 |  |  | Signalfundament 1800mm |  |  |  | S.022016-001 | Senter topp fundament |  | 1.17.432 |  | stk | [7 empty] | 708001140
| 713500108 | SA-SIG-Fun08 |  |  | Fundament for AS-skap |  |  |  | S.044585-000 | Senter topp fundament |  | 1.17.431 |  | stk | [7 empty] | 708001500
| 713500109 | SA-SIG-Fun09 |  |  | Fundament for 600A Impedanse |  |  |  |  | Senter topp fundament |  | 1.17.435 |  | stk | [8 empty] | Mysen Cementstøperi AS
| 713500110 | SA-SIG-Fun10 |  |  | Fundament for 800A Impedanse |  |  |  |  | Senter topp fundament |  | 1.17.435 |  | stk | [8 empty] | Mysen Cementstøperi AS
| 713500111 | SA-SIG-Fun11 |  |  | Grunnmur f/veisignalkiosk |  |  |  | S.038712-000 |  |  | 1.17.56 |  | stk | [7 empty] | 708690420
| 713500112 | SA-SIG-Fun12 |  |  | Fundament koblingsskap parkabel |  | Fundament koblingsskap parkabel | Fundament koblingsskap parkabel |  | Senter bunnflate |  |  |  | stk | [6 empty] | underbygning, underbygning:konstruksjoner, tele
Lyssignal (7136) | 713600101 | SA-SIG-L5 |  |  | Lyssignal, 5-lys | SA-SIG-nnnn | Lyssignal, 5-lys | DWG\Lyssignal 5-lys.dwg |  | Senter, bunn stolpe |  | 3.52.11 |  | stk | [6 empty] | signal
| 713600102 | SA-SIG-L4 |  |  | Lyssignal, 4-lys | SA-SIG-nnnn | Lyssignal, 4-lys | DWG\Lyssignal 4-lys.dwg |  | Senter, bunn stolpe |  | 3.52.12 |  | stk | [6 empty] | signal
| 713600103 | SA-SIG-L3 |  |  | Lyssignal, 3-lys | SA-SIG-nnnn | Lyssignal, 3-lys | DWG\Lyssignal 3-lys.dwg |  | Senter, bunn stolpe |  | 3.52.13 |  | stk | [6 empty] | signal
| 713600104 | SA-SIG-L2 |  |  | Lyssignal, 2-lys | SA-SIG-nnnn | Lyssignal, 2-lys | DWG\Lyssignal 2-lys.dwg |  | Senter, bunn stolpe |  | 3.52.14 |  | stk | [6 empty] | signal
| 713600105 | SA-SIG-T |  |  | Tilleggssignal på egen rettmast | SA-SIG-nnnn | [5 empty] | 3.52.15 |  | stk
Forsignal og andre signaler (7137) | 713700101 | SA-SIG-S |  |  | Høyt skiftsignal med kne | SA-SIG-nnnn | Høyt skiftsignal med kne | Høyt skiftsignal med kne |  | Senter, bunn stolpe |  | 3.52.16212 |  | stk | [6 empty] | signal
| 713700102 | SA-SIG-T |  |  | Tilleggssignal på fellesmast | SA-SIG-nnnn | [5 empty] | 3.52.16 |  | stk
| 713700103 | SA-SIG-SKFT |  |  | Høyt skiftsignal | SA-SIG-nnnn | Høyt skiftsignal | Høyt skiftsignal |  | Senter, bunn stolpe |  | 3.52.162 |  | stk | [6 empty] | signal
| 713700104 | SA-SIG-T |  |  | Utkjørhovedsignal tunnel | SA-SIG-nnnn | Utkjørhovedsignal tunnel | Utkjørhovedsignal tunnel |  | Senter, bunn stolpe |  | 3.52.1422 |  | stk | [6 empty] | signal
| 713700105 | SA-SIG-T |  |  | Utkjørhovedsignal | SA-SIG-nnnn | Utkjørhovedsignal | Utkjørhovedsignal |  | Senter, bunn stolpe |  | 3.52.1421 |  | stk | [6 empty] | signal
| 713600111 | SA-SIG-GAL |  |  | Galge | SA-SIG-nnnn | Galge | Galge |  | Senter, bunn stolpe |  | 3.52.20 |  | stk | [6 empty] | signal
Balise (7138) | 713800001 | SA-BAL-01 |  |  | Balisegrupper i spor | SA-BAL
Sveiveskap (7141) | 714800102 | SA-SVB-010 |  |  | Sveivskap |  | Sveivskap | Sveivskap |  | Senter bunnplate |  | 3.52.64 |  | stk | [6 empty] | strømforsyning
Drivmaskin (7146) | 714600101 | SA-DRV-101 |  |  | Drivmaskin for sporveksel | SA-DRV-nnnn | Drivmaskin for sporveksel | Drivmaskin for sporveksel |  | Midt, øvre ytterkant |  | 3.52.41 |  | stk | [6 empty] | overbygning,overbygning:sporveksler, signal
| 714700101 | SA-DRV-102 |  |  | Lås | [6 empty] | 3.52.51 |  | stk
| 714700102 | SA-DRV-103 |  |  | Lokalstiller for sporveksel | [6 empty] | 3.52.52 |  | stk
| 714800101 | SA-APS-010 |  |  | Skap/kiosk for relèanlegg |  | Skap/kiosk for relèanlegg | Skap/kiosk for relèanlegg |  | Senter bunnplate |  | 3.52.61 |  | stk | [6 empty] | tele
Avsporingsindikator (7143) | 714300101 | SA-AVI-101 |  |  | Avsporingsindikator |  | Avsporingsindikator | Avsporingsindikator |  | Senter, midtparti |  | 3.52.71 |  | stk | [6 empty] | signal
Skilt
| 715000001 | EH-MAS-H6-401 |  |  | Skilt -Jernbaneverket- Logo | KO-SKT-nnnn |  |  |  | Senter stolpe mot terreng |  |  |  | stk | [7 empty] | 824241010
| 715000002 | EH-MAS-H6-402 |  |  | Skilt Jernbaneverket Logo | KO-SKT-nnnn |  |  |  | Senter stolpe mot terreng |  |  |  | stk | [7 empty] | 824241030
Skilt langs spor(7150)
Hastighetssignaler | 7151
| 715100101 | KO-SKT-68A |  |  | Hastighetssignal nedsatt 68A | KO-SKT-nnnn | Hastighetssignal 68A 2 | DWG\Hastighetssignal 68A2.dwg |  | Senter stolpe mot terreng |  |  |  | stk | [6 empty] | signal | 824214040
| 715100102 | KO-SKT-68B |  |  | Hastighetssignal 68B | KO-SKT-nnnn | Hastighetssignal 68B 1 | DWG\Hastighetssignal 68B1.dwg |  | Senter stolpe mot terreng |  |  |  | stk | [6 empty] | signal | 824214520
| 715100103 | KO-SKT-68C |  |  | Hastighetssignal avvikende 68C | KO-SKT-nnnn | Hastighetssignal 68C | DWG\Hastighetssignal 68C.dwg |  | Senter stolpe mot terreng |  |  |  | stk | [6 empty] | signal | 824214850
| 715100104 | KO-SKT-68D |  |  | Markeringsmerke Gul 68D | KO-SKT-nnnn | Markeringsmerke gul 68D | DWG\Markeringsmerke gul 68D.dwg |  | Senter stolpe mot terreng |  |  |  | stk | [6 empty] | signal | 824214810
| 715100105 | KO-SKT-68F |  |  | Hastighetssig. + 5, Signal 68F | KO-SKT-nnnn | Hastighetssig. +5. Signal 68F | DWG\Hastighetssignal +5 68F.dwg |  | Senter stolpe mot terreng |  |  |  | stk | [6 empty] | signal | 824214900
| 715100106 | KO-SKT-68G |  |  | Hastighetssignal for krengetog 68G | KO-SKT-nnnn | Hastighetssignal for krengetog | DWG\Hastighetssignal for krengetog.dwg |  | Senter stolpe mot terreng |  |  |  | stk | [6 empty] | signal | 824215700
| 715200107 | KO-SKT-66 |  |  | Togvei slutt- Signal 66 | KO-SKT-nnnn | Skilt togvei slutt signal 66 | DWG\Skilt - Togvei slutt - Signal 66.dwg |  | Senter stolpe mot terreng |  |  |  | stk | [6 empty] | signal | 824216500
Orienteringssignaler | 7153
| 715300101 | KO-SKT-67A |  |  | Orienteringssignal 67A
| 715300102 | KO-SKT-67B |  |  | Orientelringssinal for planovergang 67B
| 715300103 | KO-SKT-67C |  |  | Orienteringssignal for holdeplass 67C
| 715300104 | KO-SKT-67C |  |  | Orienteringssignal for planovergang og holdeplass 67D
| 715300105 | EH-MAS-H6-425 |  |  | Orienteringssignal 67E | KO-SKT-nnnn | Orienteringssignal 67E | DWG\Orienteringssignal 67E.dwg |  | Senter stolpe mot terreng |  |  |  | stk | [6 empty] | signal | 824216520
| 715300123 | EH-MAS-H6-426 |  |  | Skilt for sportilhørighet | KO-SKT-nnnn | Skilt for sportilhørighet | DWG\Skilt for sportilhørighet.dwg |  | Senter stolpe mot terreng |  |  |  | stk | [6 empty] | signal | 824248910
Kilometerskilt | 7150
| 715000111 | KO-SKT-75A |  |  | Kilometerplate 75A, Ny type. | KO-SKT-nnnn | Kilometerplate 75A ny type | DWG\Kilometerplate 75A, ny type.dwg |  | Senter, bakside av skilt |  |  |  | stk | [6 empty] | signal | 824205220
| 715000112 | KO-SKT-75E |  |  | Kjedebrudd skilt 75E | KO-SKT-nnnn | Kjedebrudd skilt | DWG\Kjedebrudd skilt.dwg |  | Senter, bakside av skilt |  |  |  | stk | [6 empty] | signal | 824205230
| 715000113 | EH-MAS-H6-405 |  |  | Sluttsignal 95B | KO-SKT-nnnn | [7 empty] | stk | [7 empty] | 824205240
| 715000114 | EH-MAS-H6-406 |  |  | Anleggsområde starter, ny type | KO-SKT-nnnn | Anleggsområde starter | DWG\Anleggsområde starter.dwg |  | Senter stolpe mot terreng |  |  |  | stk | [6 empty] | signal | 824213520
| 715000115 | EH-MAS-H6-407 |  |  | Anleggsområde opphører | KO-SKT-nnnn | Anleggsområde opphører | DWG\Anleggsområde opphører.dwg |  | Senter stolpe mot terreng |  |  |  | stk | [6 empty] | signal | 824213530
| 715000116 | EH-MAS-H6-408 |  |  | Anleggsområde starter/opphører | KO-SKT-nnnn |  |  |  | Senter stolpe mot terreng |  |  |  | stk | [7 empty] | 824213540
| 715000117 | EH-MAS-H6-409 |  |  | Markering av arb.område | KO-SKT-nnnn |  |  |  | Senter stolpe mot terreng |  |  |  | stk | [7 empty] | 824213560
| 715000118 | EH-MAS-H6-410 |  |  | Markering av arb.omr.på porter | KO-SKT-nnnn |  |  |  | Senter stolpe mot terreng |  |  |  | stk | [7 empty] | 824213570
| 715000119 | EH-MAS-H6-411 |  |  | Arb.omr.Markering av grense | KO-SKT-nnnn |  |  |  | Senter stolpe mot terreng |  |  |  | stk | [7 empty] | 824213580
| 715000120 | EH-MAS-H6-412 |  |  | Stativ f.midl.hast-signal alu. | KO-SKT-nnnn |  |  |  | Senter stolpe mot terreng |  |  |  | stk | [7 empty] | 824213750
| 715000121 | EH-MAS-H6-413 |  |  | Skiltplate f.midl.hast-sig | KO-SKT-nnnn |  |  |  | Senter stolpe mot terreng |  |  |  | stk | [7 empty] | 824213780
| 715000122 | EH-MAS-H6-414 |  |  | Vendbar tallpl.m. 4/5 | KO-SKT-nnnn |  |  |  | Senter stolpe mot terreng |  |  |  | stk | [7 empty] | 824213800
| 715000123 | EH-MAS-H6-415 |  |  | Anviser for sporrenserkjøring | KO-SKT-nnnn | Anviser for sporrenserkjøring | DWG\Anviser for sporrenserkjøring.dwg |  | Senter stolpe mot terreng |  |  |  | stk | [6 empty] | signal | 824213880
Elektroskilt
| 715100102 | EH-MAS-H6-419 |  |  | Adv.skilt Berøring av ledning | KO-SKT-nnnn | Advarsel høyspenning | Objektliste skilt til elektroanlegg |  | Senter stolpe mot terreng |  |  |  | stk | [6 empty] | signal | 824254030
| 715100101 | EH-MAS-H6-417 |  |  | Høyspenning livsfare + Mastenr | EH-BKT-0036 | Høyspenning livsfare + masternummer | Objektliste skilt til elektroanlegg |  | Senter stolpe mot terreng |  |  |  | stk | [6 empty] | signal | 824254010
| 715300124 | EH-MAS-H6-427 |  |  | Skilt f.dvergsigal,Signal 102 | KO-SKT-nnnn |  | Objektliste skilt til elektroanlegg |  | Senter stolpe mot terreng |  |  |  | stk | [7 empty] | 824248930
| 715300125 | EH-MAS-H6-428 |  |  | Merke på hovedsignal Alt. 2 | KO-SKT-nnnn |  | Objektliste skilt til elektroanlegg |  | Senter stolpe mot terreng |  |  |  | stk | [7 empty] | 824248950
| 715300126 | EH-MAS-H6-429 |  |  | Merke for blokkpost | KO-SKT-nnnn |  | Objektliste skilt til elektroanlegg |  | Senter stolpe mot terreng |  |  |  | stk | [7 empty] | 824248960
| 715300128 | EH-MAS-H6-430 |  |  | Identifikasjonsskilt | KO-SKT-nnnn | Identifikasjonsskilt | Objektliste skilt til elektroanlegg |  | Senter stolpe mot terreng |  |  |  | stk | [6 empty] | signal | 824249100
| 715300129 | EH-MAS-H6-431 |  |  | Spornummer | KO-SKT-nnnn | Spornummer | Objektliste skilt til elektroanlegg |  | Senter stolpe mot terreng |  |  |  | stk | [6 empty] | signal | 824249490
| 715347107 | EH-MAS-H6-432 |  |  | Toglengdeskilt alt.1 signal 74 | KO-SKT-nnnn | Toglengdeskilt alt 1 | Objektliste skilt til elektroanlegg |  | Senter stolpe mot terreng |  |  |  | stk | [6 empty] | signal | 824240230
| 715347108 | EH-MAS-H6-433 |  |  | Toglengdeskilt alt.2.Signal 74 | KO-SKT-nnnn | Toglengdeskilt alt 2 | Objektliste skilt til elektroanlegg |  | Senter stolpe mot terreng |  |  |  | stk | [6 empty] | signal | 824240240
Signalskilt
| 715500001 | SA-MSS-60F |  |  | FATC begynner, Signal 60F | SA-MSS-nnnn | FATC begynner, Signal 60F | Objektliste-signal-skilt |  | Senter stolpe mot terreng |  |  |  | stk | [6 empty] | signal | 824248100
| 715500002 | SA-MSS-60C |  |  | ATC-nødbrems. Signal 60C | SA-MSS-nnnn | ATC nødbrems | Objektliste-signal-skilt | SA-049509 | Senter stolpe mot terreng |  |  |  | stk | [6 empty] | signal | 824248730
| 715500004 | SA-MSS-72B |  |  | FJS slutter, Signal 72B | SA-MSS-nnnn | Bilder\FJS slutter Signal 72B.png | Objektliste-signal-skilt |  | Senter stolpe mot terreng |  |  |  | stk | [6 empty] | signal | 824248780
| 715500005 | SA-MSS-72A |  |  | FJS begynner, Signal 72A | SA-MSS-nnnn | FJS begynner.Signal 72A | Objektliste-signal-skilt |  | Senter stolpe mot terreng |  |  |  | stk | [6 empty] | signal | 824248790
| 715500006 | SA-MSS-60H |  |  | ATC slutter, Signal 60H | SA-MSS-nnnn | ATC slutter, signal 60H | Objektliste-signal-skilt |  | Senter stolpe mot terreng |  |  |  | stk | [6 empty] | signal | 824248800
| 715500007 | SA-MSS-60A |  |  | ATC-forsignal, Signal 60A | SA-MSS-nnnn | ATC-forsignal.Signal 60A | Objektliste-signal-skilt |  | Senter stolpe mot terreng |  |  |  | stk | [6 empty] | signal | 824248810
| 715500008 | SA-MSS-60D |  |  | ATC-rep hastighet. Signal 60D | SA-MSS-nnnn | ATC repeter hastighet | Objektliste-signal-skilt |  | Senter stolpe mot terreng |  |  |  | stk | [6 empty] | signal | 824248820
| 715500009 | EH-MAS-H6-441 |  |  | Skilt ATC INNKOPLET | SA-MSS-nnnn | Skilt ATC INNKOPLET | Objektliste-signal-skilt |  | Senter stolpe mot terreng |  |  |  | stk | [6 empty] | signal | 824248860
| 715500010 | EH-MAS-H6-442 |  |  | Skilt ATC UTKOPLET | SA-MSS-nnnn | Skilt ATC UTKOPLET | Objektliste-signal-skilt |  | Senter stolpe mot terreng |  |  |  | stk | [6 empty] | signal | 824248870
| 715500011 | EH-MAS-H6-443 |  |  | ATC-rep målpunkt. Signal 60B | SA-MSS-nnnn | ATC-rep målpunkt.60B | Objektliste-signal-skilt |  | Senter stolpe mot terreng |  |  |  | stk | [6 empty] | signal | 824248890
| 715500012 | EH-MAS-H6-444 |  |  | Skilt "Balise" | SA-MSS-nnnn |  | Objektliste-signal-skilt |  | Senter stolpe mot terreng |  |  |  | stk | [7 empty] | 824248900
| 715500013 | EH-MAS-H6-445 |  |  | DATC begynner, Signal 60G | SA-MSS-nnnn | DATC begynner, Signal 60G | Objektliste-signal-skilt |  | Senter stolpe mot terreng |  |  |  | stk | [6 empty] | signal | 824248990
| 715700105 | EH-MAS-H6-446 |  |  | Fallviser m/tall - 5 - | SA-MSS-nnnn | Fallviser, signal 63A | Objektliste-signal-skilt |  | Senter stolpe mot terreng |  |  |  | stk | [6 empty] | signal | 824217050 | Verdi avhengig av fallet
| 715700106 | EH-MAS-H6-447 |  |  | Stigningsviser m/tall - 5 - | SA-MSS-nnnn | Stigningsanviser63B | Objektliste-signal-skilt |  | Senter stolpe mot terreng |  |  |  | stk | [6 empty] | signal | 824217550 | Verdi avhengig av stigning
| 715800104 | EH-MAS-H6-448 |  |  | Orienteringsstolpe Sort/Hvit, Signal 64A | SA-MSS-nnnn | Orienteringsstolpe sort hvit 64A | Objektliste-signal-skilt |  | Senter stolpe mot terreng |  |  |  | stk | [6 empty] | signal | 824304010
| 715800105 | EH-MAS-H6-449 |  |  | Orienteringsstolpe Sort/Hvit, Signal 64F | SA-MSS-nnnn | Orienteringsstolpe Sort hvit | Objektliste-signal-skilt |  | Senter stolpe mot terreng |  |  |  | stk | [6 empty] | signal | 824304010
| 715800106 | EH-MAS-H6-450 |  |  | Bremsestolpe gul/sort | SA-MSS-nnnn | Bremsestolpe Signal 64D | Objektliste-signal-skilt |  | Senter stolpe mot terreng |  |  |  | stk | [6 empty] | signal | 824304030
7159 |  |  |  |  | Planovergqang
| 715900101 | EH-MAS-H6-451 |  |  | STOPP v.planovegang Ny type | KO-SKT-nnnn | Stopp v planovergang | DWG\Stopp v.planovergang.dwg |  | Senter stolpe mot terreng |  |  |  | stk | [6 empty] | signal | 824216340
| 715900101 | SA-SKT-138.1 |  |  | Andreaskors, enkeltspor | KO-SKT-nnnn | Andreaskors, enkeltspor | DWG\Andreaskors enkeltspor.dwg |  | Senter stolpe mot terreng |  |  |  | stk | [6 empty] | signal | 824216570
| 715900102 | EH-MAS-H6-453 |  |  | Skilt - Lukk grinden | KO-SKT-nnnn | Lukk grinden | DWG\Lukk grinden.dwg |  | Senter stolpe mot terreng |  |  |  | stk | [6 empty] | signal | 824216370
| 715900103 | SA-SKT-138.2 |  |  | Andreaskors, dobbeltspor | KO-SKT-nnnn | Andreaskors, dobbeltspor | DWG\Andreaskors dobbeltspor.dwg |  | Senter stolpe mot terreng |  |  |  | stk | [6 empty] | signal
| 715900104 | EH-MAS-H6-455 |  |  | Skilt Forbudt å ferdes i | KO-SKT-nnnn |  |  |  | Senter stolpe mot terreng |  |  |  | stk | [7 empty] | 824216380
| 715900105 | EH-MAS-H6-456 |  |  | Avstandsmerke m/1 skråstripe | KO-SKT-nnnn | Avstandsskilt 1 stripe | DWG\Avstandsskilt 1 stripe.dwg |  | Senter stolpe mot terreng |  |  |  | stk | [6 empty] | signal | 824216700
| 715900106 | EH-MAS-H6-457 |  |  | Skilt -signal ute av drift - | KO-SKT-nnnn |  |  |  | Senter stolpe mot terreng |  |  |  | stk | [7 empty] | 824216480
| 715900107 | EH-MAS-H6-458 |  |  | Avstandsmerke m/2 skråstriper | KO-SKT-nnnn | Avstandsskilt 3 stripe | DWG\Avstandsskilt 2 stripe.dwg |  | Senter stolpe mot terreng |  |  |  | stk | [6 empty] | signal | 824216710
| 715900108 | EH-MAS-H6-459 |  |  | Skilt -planovergangsmerk S.70 | KO-SKT-nnnn | Planovergangsskilt signal 70 | DWG\Planovergangsskilt signal 70.dwg |  | Senter stolpe mot terreng |  |  |  | stk | [6 empty] | signal | 824216510
| 715900109 | EH-MAS-H6-460 |  |  | Avstandsmerke m/3 skråstriper | KO-SKT-nnnn | Avstandsskilt 2 stripe | DWG\Avstandsskilt 3 stripe.dwg |  | Senter stolpe mot terreng |  |  |  | stk | [6 empty] | signal | 824216720
| 715900110 | EH-MAS-H6-461 |  |  | Ved fare - kjør ned bommen | KO-SKT-nnnn | Ved fare - kjør ned bommen | DWG\Ved fare - kjør ned bommen.dwg |  | Senter stolpe mot terreng |  |  |  | stk | [6 empty] | signal | 824303840
| 716000101 | EH-MAS-H6-462 |  |  | Rasvarslingsstolpe | KO-SKT-nnnn | Rasvarslingsstolpe | DWG\Rasvarslingsstolpe signal 64C.dwg |  | Senter stolpe mot terreng |  |  |  | stk | [6 empty] | signal | 824304040
| 716000113 | EH-MAS-H6-463 |  |  | Skilt- Rasvarsling, Signal 73 | KO-SKT-nnnn | Rasvarslingsskilt signal 73 | DWG\Rasvarslingsskilt signal 73.dwg |  | Senter stolpe mot terreng |  |  |  | stk | [6 empty] | signal | 824248770
| 716200105 | EH-MAS-H6-464 |  |  | Forbudt å krysse spor | KO-SKT-nnnn |  |  |  | Senter stolpe mot terreng |  |  |  | stk | [7 empty] | 824254070
| 720400101 | EH-MAS-H6-465 |  |  | Skilt plattform | TE-URA-nnnn | Skilt plattform | Skilt plattform |  | Senter fundament |  | 3.65.19 |  | stk | [6 empty] | signal
Stolper og fundament
| 721500101 | EH-MAS-H6-466 |  |  | Skiltstolpe Ø89 mm for 3" rør |  | Skiltstolpe Ø89mm for 3 rør | DWG\Skiltstolpe Ø89mm for 3 rør.dwg |  | Senter stolpe mot terreng |  | 1.17.441 |  | stk | [6 empty] | underbygning | 824216210 | 4m høy
| 721500102 | EH-MAS-H6-467 |  |  | Skiltstolpe Ø89mm 4m. m/hette |  | Skiltstolpe Ø89mm 4m m hette | DWG\Skiltstoltpe Ø89mm 4m m. hette.dwg |  | Senter stolpe mot terreng |  | 1.17.441 |  | stk | [6 empty] | underbygning | 824216220 | 4m høy, med hette
| 721500201 | EH-MAS-H6-468 |  |  | Skiltfundament Betong f. 3" |  | Skiltfundament 3 | DWG\Skiltfundament for 3.dwg |  | Senter stolpe mot terreng |  | 1.17.441 |  | stk | [6 empty] | underbygning | 824216230
| 721500202 | EH-MAS-H6-469 |  |  | Jordspyd for Ø60mm rør |  | Jordspyd for Ø60mm rør | DWG\Jordspyd for Ø60mm rør.dwg |  | Senter stolpe mot terreng |  | 1.17.441 |  | stk | [6 empty] | underbygning | 824216280
| 721500203 | EH-MAS-H6-470 |  |  | Fjellfundament Ø60mm f.stolper |  | Fjellfundament Ø60mm f.stolper | DWG\Fjellfundament Ø60mm f.stolper.dwg |  | Senter stolpe mot terreng |  | 1.17.441 |  | stk | [6 empty] | underbygning | 824216290
| 721500204 | EH-MAS-H6-471 |  |  | Skiltfundament Betong 60/700 |  | Skiltfundamnet 60701 | DWG\Skiltfundament 60700.dwg |  | Senter stolpe mot terreng |  | 1.17.441 |  | stk | [6 empty] | underbygning | 824216310
| 721500205 | EH-MAS-H6-472 |  |  | Betongfundament 170 kg Ø89mm | [6 empty] | 1.17.441 |  | stk | [7 empty] | 824216470
| 721500206 | EH-MAS-H6-473 |  |  | Betongfundament 180 kg Ø89mm | [6 empty] | 1.17.441 |  | stk | [7 empty] | 824216470
Underbygning og konstruksjoner
| 812200101 | KU-BRU-101 |  |  | Elementkulvert 2,5x2,0m | KU-BRU-nnnn | Elementkulvert | DWG\Elementkulvert 2.5x2.0m.dwg | BK.800096 | Senter topp front |  |  | Spes.Bruer | stk | [6 empty] | underbygning, underbygning:konstruksjoner | BK.800096 | Beregningsgrunnlag fåes ved henv. Til Jernbaneverket
| 812200102 | KU-BRU-102 |  |  | Elementkulvert 3,0x2,5 m | KU-BRU-nnnn | Elementkulvert | DWG\Elementkulvert 3.0x2.5m.dwg | BK.800097 | Senter topp front |  |  | Spes.Bruer | stk | [6 empty] | underbygning, underbygning:konstruksjoner | BK.800097 | Beregningsgrunnlag fåes ved henv. Til Jernbaneverket
| 812200103 | KU-BRU-103 |  |  | Elementkulvert 3,0x3,0m | KU-BRU-nnnn | Elementkulvert | DWG\Elementkulvert 3.0x3.0m.dwg | BK.800098 | Senter topp front |  |  | Spes.Bruer | stk | [6 empty] | underbygning, underbygning:konstruksjoner | BK.800098 | Beregningsgrunnlag fåes ved henv. Til Jernbaneverket
| 812200104 | KU-BRU-104 |  |  | Elementkulvert 3,5x2,5m | KU-BRU-nnnn | Elementkulvert | DWG\Elementkulvert 3.5x2.5m.dwg | BK.800099 | Senter topp front |  |  | Spes.Bruer | stk | [6 empty] | underbygning, underbygning:konstruksjoner | BK.800099 | Beregningsgrunnlag fåes ved henv. Til Jernbaneverket
| 812200105 | KU-BRU-105 |  |  | Elementkulvert 3,5x3,0m | KU-BRU-nnnn | Elementkulvert | DWG\Elementkulvert 3.5x3.0m.dwg | BK.800100 | Senter topp front |  |  | Spes.Bruer | stk | [6 empty] | underbygning, underbygning:konstruksjoner | BK.800100 | Beregningsgrunnlag fåes ved henv. Til Jernbaneverket
| 812200106 | KU-BRU-106 |  |  | Elementkulvert 3,5x3,5m | KU-BRU-nnnn | Elementkulvert | DWG\Elementkulvert 3.5x3.5m.dwg | BK.800101 | Senter topp front |  |  | Spes.Bruer | stk | [6 empty] | underbygning, underbygning:konstruksjoner | BK.800101 | Beregningsgrunnlag fåes ved henv. Til Jernbaneverket
| 812200107 | KU-BRU-107 |  |  | Elementkulverter 4,0x3,0m | KU-BRU-nnnn | Elementkulvert | DWG\Elementkulvert 4.0x3.0m.dwg | BK.800102 | Senter topp front |  |  | Spes.Bruer | stk | [6 empty] | underbygning, underbygning:konstruksjoner | BK.800102 | Beregningsgrunnlag fåes ved henv. Til Jernbaneverket
| 812200108 | KU-BRU-108 |  |  | Elementkulvert 4,0x3,5m | KU-BRU-nnnn | Elementkulvert | DWG\Elementkulvert 4.0x3.5m.dwg | BK.800103 | Senter topp front |  |  | Spes.Bruer | stk | [6 empty] | underbygning, underbygning:konstruksjoner | BK.800103 | Beregningsgrunnlag fåes ved henv. Til Jernbaneverket
| 812200109 | KU-BRU-109 |  |  | Elementkulvert 4,0x4,0m | KU-BRU-nnnn | Elementkulvert | DWG\Elementkulvert 4.0x4.0m.dwg | BK.800104 | Senter topp front |  |  | Spes.Bruer | stk | [6 empty] | underbygning, underbygning:konstruksjoner | BK.800104 | Beregningsgrunnlag fåes ved henv. Til Jernbaneverket
| 812200110 | KU-BRU-110 |  |  | Elementkulvert 4,5x4,0m | KU-BRU-nnnn | Elementkulvert | DWG\Elementkulvert 4.5x4.0m.dwg | BK.800105 | Senter topp front |  |  | Spes.Bruer | stk | [6 empty] | underbygning, underbygning:konstruksjoner | BK.800105 | Beregningsgrunnlag fåes ved henv. Til Jernbaneverket
| 812200111 | KU-BRU-111 |  |  | Elementkulver 4,5x4,5m | KU-BRU-nnnn | Elementkulvert | DWG\Elementkulvert 4.5x4.5m.dwg | BK.800106 | Senter topp front |  |  | Spes.Bruer | stk | [6 empty] | underbygning, underbygning:konstruksjoner | BK.800106 | Beregningsgrunnlag fåes ved henv. Til Jernbaneverket
| 812200112 | KU-BRU-112 |  |  | Elementkulvert 5,0x2,5m | KU-BRU-nnnn | Elementkulvert | DWG\Elementkulvert 5.0x2.5m.dwg | BK.800107 | Senter topp front |  |  | Spes.Bruer | stk | [6 empty] | underbygning, underbygning:konstruksjoner | BK.800107 | Beregningsgrunnlag fåes ved henv. Til Jernbaneverket
| 812200113 | KU-BRU-113 |  |  | Elementkulvert 5,0x5,0m | KU-BRU-nnnn | Elementkulvert | DWG\Elementkulvert 5.0x5.0m.dwg | BK.800108 | Senter topp front |  |  | Spes.Bruer | stk | [6 empty] | underbygning, underbygning:konstruksjoner | BK.800108 | Beregningsgrunnlag fåes ved henv. Til Jernbaneverket
| 812200114 | KU-BRU-114 |  |  | Elementkulvert 8,0x5,0m | KU-BRU-nnnn | Elementkulvert | DWG\Elementkulvert 8.0x5.0m.dwg | BK.800109 | Senter topp front |  |  | Spes.Bruer | stk | [6 empty] | underbygning, underbygning:konstruksjoner | BK.800109 | Beregningsgrunnlag fåes ved henv. Til Jernbaneverket
1
[5 empty] | Formasjonsplan | [8 empty] | 1
[12 empty] | SINGNAL |  | 1
[5 empty] | Skinneprofil 54E3 | [6 empty] | 2.32.2 |  | 1
[5 empty] | Skinneprofil 60E1 | KO-SPV | R:\Infrastruktur Divisjonen\Plan og teknikk\Admstab\Modellering\Bilder\Skiinneprofil.png |  |  |  |  | 2.32.3 |  | 1
[5 empty] | Skinneprofil 60E2 | KO-SPV | R:\Infrastruktur Divisjonen\Plan og teknikk\Admstab\Modellering\Bilder\Skiinneprofil.png |  |  | Stokkskinneskjøt topp skinne |  | 2.33.1 |  | 1
[5 empty] | Sporveksel 1:12 R500 | KO-SPV | Bilder\Sporveksel 12-12 R500.png | DWG\Sporveksel_1-12_r500.dwg | OB.701422 | Stokkskinneskjøt topp skinne |  | 2.34.21 |  | 1 | [7 empty] | OB.701422

## Bane-egenskaper
| feature Type | Funksjon | materiale | konstruksjon | størrelse
4500 | Tekniske anlegg elektro/Bane
4501 |  | Kabeltrase
4502 |  | Trekkekummer | Betong | Prefab/plasstøpt | dimmensjon
4503 |  | Kabelkanal | Betong/plast |  | dimmensjon
4515 | Fundament | fundament kl-master | betong | borret/plassstøpt | lengde fundament
4519 | Koblingshus | Elteknisk hus | tra/betong | konteinger/hus | lengde/bredde
4520 | Mast | Kl-anlegg
4521 | KL-mast |  | Tre
4522 | KL-mast |  | Stål | B-mast | lengde
4523 |  |  |  | H-mast | lengde
4526 |  |  |  | Bjelkemast | lengde
4530 | Transformator
4531 | Transformator KL
4540 | Lavspent
4550 | Belysning
4560 | Sporvekselvarme/togvarme
4570 | Strømskinner
4580 | Jordingsanlegg
4590 | Tele
5000
7100 | Overbygning
7110 | Sporveksel
7120 | Sporkonstruksjoner
7130 | Signal
7150 | Skilt
Nr-serie | Gruppe | Beskrivelse | Pkt | Linje
21000 | Terrengform | Objekter som er med på å forme terreng på overflaten og terrenglag i grunnen
21020 | Terrengform | Dybdepunkt
21040 | Terrengform | FjellOverflate
21060 | Terrengform | FjellOverflateBruddlinje
21080 | Terrengform | FjellOverflateDTMPunkt
21100 | Terrengform | Forsenkningkurve
21120 | Terrengform | ForsenkningPunkt
21140 | Terrengform | Hjelpekurve
21160 | Terrengform | Høydelag
21180 | Terrengform | Høydekurve
21200 | Terrengform | LøsmasseOverflate
21220 | Terrengform | LøsmasseOverflateBruddlinje
21240 | Terrengform | LøsmasseOverflateDTMPunkt
21260 | Terrengform | Terrenglinje
21280 | Terrengform | TerrenglinjeBygg
21300 | Terrengform | TerrengOverflate
21320 | Terrengform | TerrengOverflateBruddlinje
21340 | Terrengform | TerrengOverflateDTMPunkt
21360 | Terrengform | Terrengpunkt
21380 | Terrengform | ToppPunkt
22000 | Hydrografi | Objekter som har med naturlig vann i terrenget å gjøre
22020 | Hydrografi | Dybdekurve
22040 | Hydrografi | DybdekurveHjelpekurve
22060 | Hydrografi | ElvBekk
22080 | Hydrografi | ElvBekkKant
22100 | Hydrografi | ElveElvSperre
22120 | Hydrografi | InnsjøElvSperre
22140 | Hydrografi | ElvelinjeFiktiv
22160 | Hydrografi | Flomløpkant
22180 | Hydrografi | HavElvSperre
22200 | Hydrografi | Havflate
22220 | Hydrografi | Innsjø
22240 | Hydrografi | Innsjøkant
22260 | Hydrografi | InnsjøkantRegulert
22280 | Hydrografi | InnsjølinjeFiktiv
22300 | Hydrografi | KanalGrøft
22320 | Hydrografi | KanalGrøftKant
22340 | Hydrografi | Kystkontur
22360 | Hydrografi | KystkonturTekniskeAnlegg
22380 | Hydrografi | LukkeLinjeSjø
22400 | Hydrografi | Skjær
22420 | Hydrografi | SnøIsbre
22440 | Hydrografi | SnøIsbreKant
23000 | Bygning | Bygninger, tak, trapper mm.
23020 | Bygning | Arkade
23040 | Bygning | Bygning
23060 | Bygning | BygningBru
23080 | Bygning | Bygningsdelelinje
23100 | Bygning | BygningsLinje
23120 | Bygning | Fasadeliv
23140 | Bygning | FiktivBygningsavgrensning
23160 | Bygning | Grunnmur
23180 | Bygning | Hjelpelinje3D
23200 | Bygning | Hjelpepunkt3D
23220 | Bygning | Låvebru
23240 | Bygning | Mønelinje
23260 | Bygning | Portrom
23280 | Bygning | Takkant
23300 | Bygning | Takoverbygg
23320 | Bygning | TakoverbyggKant
23340 | Bygning | Takplatå
23360 | Bygning | Taksprang
23380 | Bygning | TaksprangBunn
23400 | Bygning | TrappBygg
23420 | Bygning | TrappeTrinn
23440 | Bygning | Veranda
24000 | Forurensning | Støysoner, avrenningssoner mm.
24020 | Forurensning | Støysone
24040 | Forurensning | StøysoneGrense
31000 | Tunnel | Alle objekter som inngår i byggeprosessen for tunnel. Inkludert kledning, sikring og injeksjon
31020 | Tunnel | Borhull
31040 | Tunnel | Fjellrom
31060 | Tunnel | FjellsikringsOmråde
31080 | Tunnel | Frihøyde
31100 | Tunnel | Injeksjon
31120 | Tunnel | Planlagt såle
31140 | Tunnel | RømningsveiDør
31160 | Tunnel | SidearealOpphøyet
31180 | Tunnel | Sikringsbolt
31200 | Tunnel | SikringsStøp
31220 | Tunnel | Sjakt og ventilasjonstårn
31240 | Tunnel | Skredoverbygg
31260 | Tunnel | SOS-stasjon
31280 | Tunnel | Stag
31300 | Tunnel | TekniskBolt
31320 | Tunnel | Teoretisk sprengningsprofil
31340 | Tunnel | Tunnel
31360 | Tunnel | TunnelHengProfil
31380 | Tunnel | TunnelNormalProfil
31400 | Tunnel | Tunnelportal
31420 | Tunnel | Tunnelsjakt
31440 | Tunnel | Tunnelstuff
31460 | Tunnel | Tunnelsystem
31480 | Tunnel | Tunneltverrslag
31500 | Tunnel | TunnelVeggProfil
31520 | Tunnel | Tverrforbindelser
31540 | Tunnel | Undergang
31560 | Tunnel | UtsprengtProfil punktsky
31570 | Tunnel | UtsprengtProfilFlate
31580 | Tunnel | VannOgFrostLettKledning
31600 | Tunnel | VannOgFrostTakelement
31620 | Tunnel | VannOgFrostVeggelement
32000 | Tekniske Anlegg Tunnel | Installasjoner og tekniske anlegg i tunnel. Kabelbro, vifter, SOS-telefoner mm.
41000 | Grøft | Alle typer lukkede grøfter. For El, tele, vann og drenering
41020 | Grøft | Grøft
41040 | Grøft | GrøftAvgrensning
41060 | Grøft | GrøftFundamentmasse
41080 | Grøft | GrøftFundamentmasseAvgrensning
41100 | Grøft | GrøftGjenfyllingsmasse
41120 | Grøft | GrøftGjenfyllingsmasseAvgrensning
41140 | Grøft | GrøftMaterialAvgrensning
41160 | Grøft | GrøftOmfyllingsmasse
41180 | Grøft | GrøftOmfyllingsmasseAvgrensning
42000 | Tekniske Anlegg VA | Rør og kummer som inngår i drenssystem
42050 | TekniskAnlegg VA | Hydrant
42100 | TekniskAnlegg VA | Kum
42101 | TekniskAnlegg VA | Sandfangskum Betong, bunn innvendig | x
42106 | TekniskAnlegg VA | Overvannskum Betong, bunn innvendig | x
42107 | TekniskAnlegg VA | OV renne, målt senter bunn renne |  | x
42111 | TekniskAnlegg VA | Spillvannskum Betong, bunn innvendig | x
42116 | TekniskAnlegg VA | Vannkum Betong, bunn innvendig | x
Nr-serie | Gruppe | Beskrivelse | Pkt | Linje
42117 | TekniskAnlegg VA | Vanningsuttak PE, bunn innvendig | x
42121 | TekniskAnlegg VA | AF-kum Betong, bunn innvendig | x
42122 | TekniskAnlegg VA | AF-renne, målt senter bunn renne |  | x
42126 | TekniskAnlegg VA | Pumpekum GRP, bunn innvendig | x
42151 | TekniskAnlegg VA | Stakekum drensledning, bunn | x
42152 | TekniskAnlegg VA | Stakekum drensledning, topp | x
42153 | TekniskAnlegg VA | Stakekum overvannsledning, bunn | x
42154 | TekniskAnlegg VA | Stakekum overvannsledning, topp | x
42155 | TekniskAnlegg VA | Stakekum spillvannsledning, bunn | x
42156 | TekniskAnlegg VA | Stakekum spillvannsledning, topp | x
42157 | TekniskAnlegg VA | Stakekum AF-ledning, bunn | x
42158 | TekniskAnlegg VA | Stakekum AF-ledning, topp | x
42171 | TekniskAnlegg VA | Hjelpesluk, bunn innvendig | x
42181 | TekniskAnlegg VA | Kumlokk, tett | x
42182 | TekniskAnlegg VA | Slukrist | x
42183 | TekniskAnlegg VA | Slukrist i bru | x
42200 | TekniskAnlegg VA | Rørledning
42201 | TekniskAnlegg VA | Drensledning D50 DV, senter bunn invendig |  | x
42202 | TekniskAnlegg VA | Drensledning D75 DV, senter bunn invendig |  | x
42203 | TekniskAnlegg VA | Drensledning D100 DV, senter bunn invendig |  | x
42204 | TekniskAnlegg VA | Drensledning D150 DV, senter bunn invendig |  | x
42205 | TekniskAnlegg VA | Drensledning D200 DV, senter bunn invendig |  | x
42206 | TekniskAnlegg VA | Drensledning D250 DV, senter bunn invendig |  | x
42207 | TekniskAnlegg VA | Drensledning D300 DV, senter bunn invendig |  | x
42251 | TekniskAnlegg VA | Overvannsledning OV100 PVC, senter bunn innvendig |  | x
42252 | TekniskAnlegg VA | Overvannsledning OV150 PVC, senter bunn innvendig |  | x
42253 | TekniskAnlegg VA | Overvannsledning OV200 PVC, senter bunn innvendig |  | x
42254 | TekniskAnlegg VA | Overvannsledning OV250 PVC, senter bunn innvendig |  | x
42255 | TekniskAnlegg VA | Overvannsledning OV300 PVC, senter bunn innvendig |  | x
42256 | TekniskAnlegg VA | Overvannsledning OV400 PVC, senter bunn innvendig |  | x
42257 | TekniskAnlegg VA | Overvannsledning OV500 PVC, senter bunn innvendig |  | x
42258 | TekniskAnlegg VA | Overvannsledning OV600 PVC, senter bunn innvendig |  | x
42259 | TekniskAnlegg VA | Overvannsledning OV800 PVC, senter bunn innvendig |  | x
42261 | TekniskAnlegg VA | Overvannsledning OV100 PE, senter bunn innvendig |  | x
42262 | TekniskAnlegg VA | Overvannsledning OV150 PE, senter bunn innvendig |  | x
42263 | TekniskAnlegg VA | Overvannsledning OV200 PE, senter bunn innvendig |  | x
42264 | TekniskAnlegg VA | Overvannsledning OV250 PE, senter bunn innvendig |  | x
42265 | TekniskAnlegg VA | Overvannsledning OV300 PE, senter bunn innvendig |  | x
42266 | TekniskAnlegg VA | Overvannsledning OV400 PE, senter bunn innvendig |  | x
42267 | TekniskAnlegg VA | Overvannsledning OV500 PE, senter bunn innvendig |  | x
42268 | TekniskAnlegg VA | Overvannsledning OV600 PE, senter bunn innvendig |  | x
42269 | TekniskAnlegg VA | Overvannsledning OV800 PE, senter bunn innvendig |  | x
42271 | TekniskAnlegg VA | Overvannsledning OV100 DV, senter bunn innvendig |  | x
42272 | TekniskAnlegg VA | Overvannsledning OV150 DV, senter bunn innvendig |  | x
42273 | TekniskAnlegg VA | Overvannsledning OV200 DV, senter bunn innvendig |  | x
42274 | TekniskAnlegg VA | Overvannsledning OV250 DV, senter bunn innvendig |  | x
42275 | TekniskAnlegg VA | Overvannsledning OV300 DV, senter bunn innvendig |  | x
42276 | TekniskAnlegg VA | Overvannsledning OV400 DV, senter bunn innvendig |  | x
42277 | TekniskAnlegg VA | Overvannsledning OV500 DV, senter bunn innvendig |  | x
42278 | TekniskAnlegg VA | Overvannsledning OV600 DV, senter bunn innvendig |  | x
42279 | TekniskAnlegg VA | Overvannsledning OV800 DV, senter bunn innvendig |  | x
42281 | TekniskAnlegg VA | Overvannsledning OV100 Betong, senter bunn innvendig |  | x
42282 | TekniskAnlegg VA | Overvannsledning OV150 Betong, senter bunn innvendig |  | x
42283 | TekniskAnlegg VA | Overvannsledning OV200 Betong, senter bunn innvendig |  | x
42284 | TekniskAnlegg VA | Overvannsledning OV250 Betong, senter bunn innvendig |  | x
42285 | TekniskAnlegg VA | Overvannsledning OV300 Betong, senter bunn innvendig |  | x
42286 | TekniskAnlegg VA | Overvannsledning OV400 Betong, senter bunn innvendig |  | x
42287 | TekniskAnlegg VA | Overvannsledning OV500 Betong, senter bunn innvendig |  | x
42288 | TekniskAnlegg VA | Overvannsledning OV600 Betong, senter bunn innvendig |  | x
42289 | TekniskAnlegg VA | Overvannsledning OV800 Betong, senter bunn innvendig |  | x
42290 | TekniskAnlegg VA | Overvannsledning OV1000 Betong, senter bunn innvendig |  | x
42291 | TekniskAnlegg VA | Overvannsledning OV1200 Betong, senter bunn innvendig |  | x
42295 | TekniskAnlegg VA | Pumpeovervannsledning PO110 PE, senter topp utvendig |  | x
42301 | TekniskAnlegg VA | Avløp felles AF100 PVC, senter bunn innvendig |  | x
42302 | TekniskAnlegg VA | Avløp felles AF150 PVC, senter bunn innvendig |  | x
42303 | TekniskAnlegg VA | Avløp felles AF200 PVC, senter bunn innvendig |  | x
42304 | TekniskAnlegg VA | Avløp felles AF250 PVC, senter bunn innvendig |  | x
42305 | TekniskAnlegg VA | Avløp felles AF300 PVC, senter bunn innvendig |  | x
42306 | TekniskAnlegg VA | Avløp felles AF400 PVC, senter bunn innvendig |  | x
42307 | TekniskAnlegg VA | Avløp felles AF500 PVC, senter bunn innvendig |  | x
42308 | TekniskAnlegg VA | Avløp felles AF600 PVC, senter bunn innvendig |  | x
42309 | TekniskAnlegg VA | Avløp felles AF800 PVC, senter bunn innvendig |  | x
42310 | TekniskAnlegg VA | Avløp felles AF1000 PVC, senter bunn innvendig |  | x
42311 | TekniskAnlegg VA | Avløp felles AF100 PE, senter bunn innvendig |  | x
42312 | TekniskAnlegg VA | Avløp felles AF150 PE, senter bunn innvendig |  | x
42313 | TekniskAnlegg VA | Avløp felles AF200 PE, senter bunn innvendig |  | x
42314 | TekniskAnlegg VA | Avløp felles AF250 PE, senter bunn innvendig |  | x
42315 | TekniskAnlegg VA | Avløp felles AF300 PE, senter bunn innvendig |  | x
42316 | TekniskAnlegg VA | Avløp felles AF400 PE, senter bunn innvendig |  | x
42317 | TekniskAnlegg VA | Avløp felles AF500 PE, senter bunn innvendig |  | x
42318 | TekniskAnlegg VA | Avløp felles AF600 PE, senter bunn innvendig |  | x
42319 | TekniskAnlegg VA | Avløp felles AF800 PE, senter bunn innvendig |  | x
42320 | TekniskAnlegg VA | Avløp felles AF1000 PE, senter bunn innvendig |  | x
42321 | TekniskAnlegg VA | Avløp felles AF100 Betong, senter bunn innvendig |  | x
42322 | TekniskAnlegg VA | Avløp felles AF150 Betong, senter bunn innvendig |  | x
42323 | TekniskAnlegg VA | Avløp felles AF200 Betong, senter bunn innvendig |  | x
42324 | TekniskAnlegg VA | Avløp felles AF250 Betong, senter bunn innvendig |  | x
42325 | TekniskAnlegg VA | Avløp felles AF300 Betong, senter bunn innvendig |  | x
42326 | TekniskAnlegg VA | Avløp felles AF400 Betong, senter bunn innvendig |  | x
42327 | TekniskAnlegg VA | Avløp felles AF500 Betong, senter bunn innvendig |  | x
42328 | TekniskAnlegg VA | Avløp felles AF600 Betong, senter bunn innvendig |  | x
42329 | TekniskAnlegg VA | Avløp felles AF800 Betong, senter bunn innvendig |  | x
42330 | TekniskAnlegg VA | Avløp felles AF1000 Betong, senter bunn innvendig |  | x
42351 | TekniskAnlegg VA | Vannledning V75 PVC, senter topp utvendig |  | x
42352 | TekniskAnlegg VA | Vannledning V90 PVC, senter topp utvendig |  | x
42353 | TekniskAnlegg VA | Vannledning V110 PVC, senter topp utvendig |  | x
42354 | TekniskAnlegg VA | Vannledning V160 PVC, senter topp utvendig |  | x
42355 | TekniskAnlegg VA | Vannledning V225 PVC, senter topp utvendig |  | x
42356 | TekniskAnlegg VA | Vannledning V280 PVC, senter topp utvendig |  | x
42357 | TekniskAnlegg VA | Vannledning V315 PVC, senter topp utvendig |  | x
42358 | TekniskAnlegg VA | Vannledning V400 PVC, senter topp utvendig |  | x
42361 | TekniskAnlegg VA | Vannledning V20 PE, senter topp utvendig |  | x
42362 | TekniskAnlegg VA | Vannledning V25 PE, senter topp utvendig |  | x
42363 | TekniskAnlegg VA | Vannledning V32 PE, senter topp utvendig |  | x
42364 | TekniskAnlegg VA | Vannledning V40 PE, senter topp utvendig |  | x
42365 | TekniskAnlegg VA | Vannledning V50 PE, senter topp utvendig |  | x
42366 | TekniskAnlegg VA | Vannledning V63 PE, senter topp utvendig |  | x
42367 | TekniskAnlegg VA | Vannledning V75 PE, senter topp utvendig |  | x
42368 | TekniskAnlegg VA | Vannledning V90 PE, senter topp utvendig |  | x
42369 | TekniskAnlegg VA | Vannledning V110 PE, senter topp utvendig |  | x
42370 | TekniskAnlegg VA | Vannledning V125 PE, senter topp utvendig |  | x
42371 | TekniskAnlegg VA | Vannledning V140 PE, senter topp utvendig |  | x
42372 | TekniskAnlegg VA | Vannledning V150 PE, senter topp utvendig |  | x
42373 | TekniskAnlegg VA | Vannledning V180 PE, senter topp utvendig |  | x
42374 | TekniskAnlegg VA | Vannledning V200 PE, senter topp utvendig |  | x
42375 | TekniskAnlegg VA | Vannledning V225 PE, senter topp utvendig |  | x
42376 | TekniskAnlegg VA | Vannledning V250 PE, senter topp utvendig |  | x
42377 | TekniskAnlegg VA | Vannledning V280 PE, senter topp utvendig |  | x
42378 | TekniskAnlegg VA | Vannledning V315 PE, senter topp utvendig |  | x
42379 | TekniskAnlegg VA | Vannledning V355 PE, senter topp utvendig |  | x
42380 | TekniskAnlegg VA | Vannledning V400 PE, senter topp utvendig |  | x
42381 | TekniskAnlegg VA | Vannledning V450 PE, senter topp utvendig |  | x
42382 | TekniskAnlegg VA | Vannledning V500 PE, senter topp utvendig |  | x
42383 | TekniskAnlegg VA | Vannledning V560 PE, senter topp utvendig |  | x
42384 | TekniskAnlegg VA | Vannledning V600 PE, senter topp utvendig |  | x
42385 | TekniskAnlegg VA | Vannledning V630 PE, senter topp utvendig |  | x
42386 | TekniskAnlegg VA | Vannledning V710 PE, senter topp utvendig |  | x
42387 | TekniskAnlegg VA | Vannledning V800 PE, senter topp utvendig |  | x
42388 | TekniskAnlegg VA | Vannledning V900 PE, senter topp utvendig |  | x
42389 | TekniskAnlegg VA | Vannledning V1000 PE, senter topp utvendig |  | x
42390 | TekniskAnlegg VA | Vannledning V1200 PE, senter topp utvendig |  | x
42391 | TekniskAnlegg VA | Vannledning V80 SJK, senter topp utvendig |  | x
42392 | TekniskAnlegg VA | Vannledning V100 SJK, senter topp utvendig |  | x
42393 | TekniskAnlegg VA | Vannledning V125 SJK, senter topp utvendig |  | x
42394 | TekniskAnlegg VA | Vannledning V150 SJK, senter topp utvendig |  | x
42395 | TekniskAnlegg VA | Vannledning V200 SJK, senter topp utvendig |  | x
42396 | TekniskAnlegg VA | Vannledning V250 SJK, senter topp utvendig |  | x
42397 | TekniskAnlegg VA | Vannledning V300 SJK, senter topp utvendig |  | x
42398 | TekniskAnlegg VA | Vannledning V350 SJK, senter topp utvendig |  | x
42399 | TekniskAnlegg VA | Vannledning V400 SJK, senter topp utvendig |  | x
42400 | TekniskAnlegg VA | Vannledning V500 SJK, senter topp utvendig |  | x
42401 | TekniskAnlegg VA | Vannledning V600 SJK, senter topp utvendig |  | x
42402 | TekniskAnlegg VA | Vannledning V700 SJK, senter topp utvendig |  | x
42403 | TekniskAnlegg VA | Vannledning V800 SJK, senter topp utvendig |  | x
42404 | TekniskAnlegg VA | Vannledning V900 SJK, senter topp utvendig |  | x
42405 | TekniskAnlegg VA | Vannledning V1000 SJK, senter topp utvendig |  | x
42406 | TekniskAnlegg VA | Vannledning V1200 SJK, senter topp utvendig |  | x
42407 | TekniskAnlegg VA | Vannledning V1400 SJK, senter topp utvendig |  | x
42408 | TekniskAnlegg VA | Vannledning V1600 SJK, senter topp utvendig |  | x
42409 | TekniskAnlegg VA | Vannledning V1800 SJK, senter topp utvendig |  | x
42410 | TekniskAnlegg VA | Spillvannsledning SP110 PVC, senter bunn innvendig |  | x
42411 | TekniskAnlegg VA | Spillvannsledning SP125 PVC, senter bunn innvendig |  | x
42412 | TekniskAnlegg VA | Spillvannsledning SP160 PVC, senter bunn innvendig |  | x
42413 | TekniskAnlegg VA | Spillvannsledning SP200 PVC, senter bunn innvendig |  | x
42414 | TekniskAnlegg VA | Spillvannsledning SP250 PVC, senter bunn innvendig |  | x
42415 | TekniskAnlegg VA | Spillvannsledning SP315 PVC, senter bunn innvendig |  | x
42416 | TekniskAnlegg VA | Spillvannsledning SP400 PVC, senter bunn innvendig |  | x
42417 | TekniskAnlegg VA | Spillvannsledning SP300 GRP, senter bunn innvendig |  | x
42418 | TekniskAnlegg VA | Spillvannsledning SP400 GRP, senter bunn innvendig |  | x
42419 | TekniskAnlegg VA | Spillvannsledning SP500 GRP, senter bunn innvendig |  | x
42420 | TekniskAnlegg VA | Spillvannsledning SP600 GRP, senter bunn innvendig |  | x
42421 | TekniskAnlegg VA | Spillvannsledning SP700 GRP, senter bunn innvendig |  | x
42422 | TekniskAnlegg VA | Spillvannsledning SP800 GRP, senter bunn innvendig |  | x
42430 | TekniskAnlegg VA | Pumpespillvannsledning PS75 PE, senter topp utvendig |  | x
42431 | TekniskAnlegg VA | Pumpespillvannsledning PS90 PE, senter topp utvendig |  | x
42432 | TekniskAnlegg VA | Pumpespillvannsledning PS110 PE, senter topp utvendig |  | x
42433 | TekniskAnlegg VA | Pumpespillvannsledning PS160 PE, senter topp utvendig |  | x
42434 | TekniskAnlegg VA | Pumpespillvannsledning PS200 PE, senter topp utvendig |  | x
42440 | TekniskAnlegg VA | Pumpespillvannsledning PS300 GRP, senter topp utvendig |  | x
42441 | TekniskAnlegg VA | Pumpespillvannsledning PS400 GRP, senter topp utvendig |  | x
42442 | TekniskAnlegg VA | Pumpespillvannsledning PS500 GRP, senter topp utvendig |  | x
42443 | TekniskAnlegg VA | Pumpespillvannsledning PS600 GRP, senter topp utvendig |  | x
42444 | TekniskAnlegg VA | Pumpespillvannsledning PS700 GRP, senter topp utvendig |  | x
42445 | TekniskAnlegg VA | Pumpespillvannsledning PS800 GRP, senter topp utvendig |  | x
42446 | TekniskAnlegg VA | Pumpespillvannsledning PS1000 GRP, senter topp utvendig |  | x
42451 | TekniskAnlegg VA | Varerør betong, senter bunn innvendig |  | x
42452 | TekniskAnlegg VA | Varerør betong, topp |  | x
42461 | TekniskAnlegg VA | Varerør stål, senter bunn innvendig |  | x
42462 | TekniskAnlegg VA | Varerør stål, topp |  | x
42471 | TekniskAnlegg VA | Varerør DV, senter bunn innvendig |  | x
42472 | TekniskAnlegg VA | Varerør DV, topp |  | x
42500 | TekniskAnlegg VA | Stikkrenne
42600 | TekniskAnlegg VA | Ventil
42650 | TekniskAnlegg VA | Lokk/rist type
42700 | TekniskAnlegg VA | Fordrøyningsmagasin
43000 | Tekniske Anlegg Sterkstrøm | Trekkekum, kabeltrasé, kabel mm.
43010 | TekniskAnlegg EL | TrekkeKum
43011 | TekniskAnlegg EL | TrekkeKum-Topp senter lokk | x
43012 | TekniskAnlegg EL | TrekkeKum-Bunn senter | x
43013 | TekniskAnlegg EL | TrekkeKum-Topp lokk omriss |  | x
43040 | TekniskAnlegg EL | KabelGrøftAvgrensning
43041 | TekniskAnlegg EL | KabelGrøft-Topp øverste trekkerør
43060 | TekniskAnlegg EL | KabelGrøftFundamentmasse
43080 | TekniskAnlegg EL | KabelGrøftFundamentmasseAvgrensning
43100 | TekniskAnlegg EL | KabelGrøftGjenfyllingsmasse
43120 | TekniskAnlegg EL | KabelGrøftGjenfyllingsmasseAvgrensning
43140 | TekniskAnlegg EL | KabelGrøftMaterialAvgrensning
Nr-serie | Gruppe | Beskrivelse | Pkt | Linje
43160 | TekniskAnlegg EL | KabelGrøftOmfyllingsmasse
43180 | TekniskAnlegg EL | KabelGrøftOmfyllingsmasseAvgrensning
43200 | TekniskAnlegg EL | Kabeltrase
43220 | TekniskAnlegg EL | KabeltraseAvgrensning
43240 | TekniskAnlegg EL | KabelKanal
43260 | TekniskAnlegg EL | KabelKanalAvgrensning
43280 | TekniskAnlegg EL | Kabel
43350 | TekniskAnlegg EL | Belysningspunkt
43360 | TekniskAnlegg EL | LysmastLysstolpe
43370 | TekniskAnlegg EL | LysmastFundament
43371 | TekniskAnlegg EL | Lys-public
43380 | TekniskAnlegg EL | Trafo
43381 | TekniskAnlegg EL | Trafo-topp-fundament
43382 | TekniskAnlegg EL | Styreskap-topp-fundament
43400 | TekniskAnlegg EL | LokkTrekkeKum
44000 | Tekniske Anlegg Svakstrøm | ATK, detektor, signalpunkt mm.
45000 | Tekniske anlegg elektro/Bane
45010 | Ledningstrasé | Kabeltrasé |  | x
45020 |  | Trekkekum | x | x
45021 |  | Trekkekum senter lokk topp | x
45022 |  | Trekkekum senter kum bunn | x
45023 |  | Trekkekum omriss |  | x
45030 |  | Kabelkanal |  | x
45031 |  | Kabelkanal i plast på bakken |  | x
45032 |  | Kabelkanal i plast på pælebru |  | x
45033 |  | Kabelkanal i betong på bakken |  | x
45034 |  | Kabelkanal i betong på pælebru |  | x
45040 |  | Trekkerør |  | x
45041 |  | Rørgate for kabler |  | x
45050 |  | Kabelgrøft |  | x
45060 |  | Kabelbru |  | x
45070 |  | Luftspenn |  | x
45080 |  | Vannkabel |  | x
45100 | Generelle typer | Koplingspunkt | x
45110 |  | Mast | x | x
45115 |  | Stolpe | x
45120 |  | Transformator | x | x
45130 |  | Skap | x | x
45140 |  | Fundament | x | x
45150 |  | Bryter | x
45160 |  | Kabel |  | x
45161 |  | Høyspentkabel |  | x
45162 |  | Lavspentkabel |  | x
45163 |  | Signalkabel |  | x
45164 |  | Fiberkabel |  | x
45165 |  | Telekabel |  | x
45170 |  | Kabelskjøt | x
45171 |  | Fiberskjøt | x
45172 |  | Annen skjøt | x
45175 |  | Kabelavgrening | x
45180 |  | Bardun | x | x
45190 |  | Elteknisk hus |  | x
45200 | Kontaktledningsanlegg | Kontaktledning |  | x
45202 |  | Forbigangsledning |  | x
45203 |  | Mateledning |  | x
45210 |  | KL-mast | x | x
45211 |  | KL-mast tre | x
45212 |  | KL-mast betong (H/B) | x
45214 |  | KL-mast stål (H/B) | x
45216 |  | KL-mast bjelke HE | x
45217 |  | KL-mast andre | x
45220 |  | KL-mast_Fundament | x | x
45230 |  | Åk |  | x
45240 |  | Utligger |  | x
45250 |  | Avspenning |  | x
45260 |  | Returledning |  | x
45270 |  | Bardun | x | x
45290 |  | Impedanse | x
45300 |  | Overgangstrafo
45310 |  | Sugetrafo
45320 |  | Autotrafo
45330 |  | KL-bryter | x
45340 |  | Loddsats
45350 |  | Klatrevern
45400 | Lavspent | Lavspentkabel |  | x
45410 |  | Fundament (lysmastefundament, trafofundament) | x | x
45420 |  | Skap (lavspent) | x
45430 |  | Sporvekseltrafo | x | x
45440 |  | Reservestrømstrafo | x | x
45500 | Belysning | Lysmast | x
45510 |  | Lysarmatur | x
45520 |  | Tomtelys | x
45530 |  | Tunnelbelysning
45600 | Sporvekselvarme/tog- | Sporvekselvarme
varme
45610 |  | SporvekselvarmeFundament | x | x
45620 |  | Varmekabel |  | x
45630 |  | Togvarme | x | x
45640 |  | Togvarmetrafo | x | x
45700 | Strømskinner | Strømskinne - samleskinne |  | x
45710 |  | Strømskinne - høyspentskinne |  | x
45720 |  | Strømskinne - returskinne |  | x
45730 |  | Strømskinne - jordskinne |  | x
45800 | Jordingsanlegg | Langsgående jordleder |  | x
45810 |  | Utjevningsforbindelse
45820 |  | Jordelektrode | x
45830 |  | Jordskinne |  | x
45900 | Tele | Mast, tele | x | x
45910 |  | Telefon (generelt) | x
45911 |  | Tomtetelefon | x
45912 |  | Blokktelefon | x
45920 |  | Skap (tele)
45930 |  | Kiosk (tele)
45164 |  | Kabel fiber |  | x
45165 |  | Kabel tele |  | x
45171 |  | Fiberskjøt | x
45172 |  | Kabelskjøt | x
45950 |  | Anviseranlegg
45951 |  | Monitor anviser
45960 |  | Ur-anlegg
45965 |  | Høytaleranlegg
45970 |  | Støymikrofon
45975 |  | Kamera
45990 |  | Radio-repeater
45991 |  | Radio-hovedenhet
45992 |  | Radio-link
50000 | Administrative Inndelinger | Parsellgrense, reguleringsgrense, region, funksjonskontraktsområde mm.
50020 | Administrative Inndelinger | AnleggsentrepriseGrense
50040 | Administrative Inndelinger | AnleggsElement
50060 | Administrative Inndelinger | Funksjonskontraktsområde
50080 | Administrative Inndelinger | Fylke
50100 | Administrative Inndelinger | Fylkesgrense
50120 | Administrative Inndelinger | Kommune
50140 | Administrative Inndelinger | Kommunegrense
50160 | Administrative Inndelinger | AnleggsParsell
50180 | Administrative Inndelinger | Region
50200 | Administrative Inndelinger | Regionsgrense
50220 | Administrative Inndelinger | Riksgrense
50240 | Administrative Inndelinger | AnleggsSted
52000 | Normerte krav | Krav til objekter (f.eks fra 017 og 018) kan skilles ut som egne objekt
52020 | Normerte krav | Linjeføring
52040 | Normerte krav | Tverrprofilet (benytte navn fra 017)
52060 | Normerte krav | Vegstandard
54000 | Vegsystem | Trafikkert areal, trafikkdelere og tilhørende geometri. Alt som påvirker utbredelsen av trafikkert areal
54020 | Vegsystem | AnnenTrafikkareal
54040 | Vegsystem | AnnenTrafikkarealAvgrensning
54060 | Vegsystem | Avkjørsel
54080 | Vegsystem | AvkjørselAvgrensning
54100 | Vegsystem | Bomstasjon
54120 | Vegsystem | BomstasjonAvgrensning
54140 | Vegsystem | Fartsdemper
54160 | Vegsystem | FartsdemperAvgrensning
54180 | Vegsystem | FiktivAvgrensning
54200 | Vegsystem | Fortau
54220 | Vegsystem | FortauAvgrensning
54240 | Vegsystem | Frisikt
54260 | Vegsystem | FrisiktAvgrensning
54280 | Vegsystem | Gangfelt
54300 | Vegsystem | GangfeltAvgrensning
54320 | Vegsystem | GangSykkelveg
54340 | Vegsystem | GangSykkelvegAvgrensning
54360 | Vegsystem | Kjørebane
54380 | Vegsystem | KjørebaneAvgrensning
54400 | Vegsystem | Kjørefelt, Lane
54420 | Vegsystem | KjørefeltAvgrensning
54440 | Vegsystem | Kryss
54460 | Vegsystem | KryssAvgrensning
54480 | Vegsystem | MaterialAvgrensning
54500 | Vegsystem | ParkeringsOmråde
54520 | Vegsystem | ParkeringsområdeAvgrensning
54540 | Vegsystem | Rasteplass
54560 | Vegsystem | RasteplassAvgrensning
54580 | Vegsystem | Referanselinje
54600 | Vegsystem | Siktlinje
54620 | Vegsystem | Trafikkdeler |  | x
54640 | Vegsystem | TrafikkdelerAvgrensning
54680 | Vegsystem | Trafikklomme
54700 | Vegsystem | TrafikklommeAvgrensning
54720 | Vegsystem | Vegskulder
54740 | Vegsystem | VegskulderAvgrensning
54760 | Vegsystem | Vegstrekning
56000 | Vegkonstruksjon | Objekt som inngår i den bærende konstruksjonen av en veg. Inkludert planert skjæringsflate og fylling. Åpen og lukket grøft er ikke inkludert
56020 | Vegkonstruksjon | Bærelag
56040 | Vegkonstruksjon | BærelagAvgrensning
56060 | Vegkonstruksjon | Dypsprengning
56080 | Vegkonstruksjon | DypsprengningAvgrensning
56100 | Vegkonstruksjon | Fiberduk
56120 | Vegkonstruksjon | FiberdukAvgrensning
56140 | Vegkonstruksjon | Forsterkningslag
56160 | Vegkonstruksjon | ForsterkningslagAvgrensning
56180 | Vegkonstruksjon | Masseutskiftning
56200 | Vegkonstruksjon | MasseutskiftningAvgrensning
56220 | Vegkonstruksjon | Planum
56240 | Vegkonstruksjon | PlanumAvgrensning
56260 | Vegkonstruksjon | Skjæring
56280 | Vegkonstruksjon | SkjæringAvgrensning
56300 | Vegkonstruksjon | VegDekke
56320 | Vegkonstruksjon | VegDekkeAvgrensning
56340 | Vegkonstruksjon | VegFylling
56360 | Vegkonstruksjon | VegFyllingKant
58000 | Sideanlegg | Rasteplasser, kollektiv terminal (naturlige utvidelser av kjørebanen inngår ikke her – f.eks. busslomme)
58020 | Sideanlegg | FjellSkjæringSkråning
58040 | Sideanlegg | FjellSkjæringkantAvgrensning
58060 | Sideanlegg | FyllingKant
58080 | Sideanlegg | FyllingSkråning
58100 | Sideanlegg | FyllingSåle
58120 | Sideanlegg | FyllingSålekant
58140 | Sideanlegg | GrøfteBunn
58160 | Sideanlegg | GrøfteKant
58180 | Sideanlegg | GrøfteSkråning
58200 | Sideanlegg | GrøftÅpen
58220 | Sideanlegg | GrøftÅpenAvgrensning
58240 | Sideanlegg | JordSkjæringSkråning
58260 | Sideanlegg | JordSkjæringAvgrensning
58280 | Sideanlegg | MotFylling
58300 | Sideanlegg | MotFyllingKant
58320 | Sideanlegg | MotfyllingSkråning
58340 | Sideanlegg | Plastring
58360 | Sideanlegg | SideFylling
58380 | Sideanlegg | SideFyllingKant
58400 | Sideanlegg | SideFyllingSkråning
58420 | Sideanlegg | TerrengDekke
58440 | Sideanlegg | TerrengOverbygning
58460 | Sideanlegg | Tilbakefylling
58480 | Sideanlegg | TilbakefyllingKant
58500 | Sideanlegg | TilbakefyllingSkråning
58520 | Sideanlegg | VollTopp
58540 | Sideanlegg | VollKant
70000 | Vegutstyr | Vegrekkverk, kantstein, gjerde, vegbom mm
70020 | Vegutsyr | Ferist
70040 | Vegutsyr | Gjerde
70060 | Vegutsyr | Kantstein
70080 | Vegutsyr | Leikeapparat
70100 | Vegutsyr | Leskur
70120 | Vegutsyr | Skjerm
70140 | Vegutsyr | Utemøbler
70160 | Vegutsyr | VegRekkverk
70180 | Vegutsyr | VegRekkverkAvslutning
70200 | Vegutsyr | Vegsperring
71000 | Jernbaneteknikk | Jernbanespesifike objekter
Overbygning - Kjøreveg
Formasjonsplan
Underballast
Overballast
71060 |  | Planumskant |  | x
71065 |  | Ballastkant |  | x
71240 |  | Sville |  | x
|  | Topp ytterkant sville |  | x
71010 | Overbygning - Spor | Spormidt |  | x
71020 |  | Skinnestreng |  | x
71021 |  | Høyre skinnestreng |  | x
71022 |  | Venstre skinnestreng |  | x
71030 |  | Sporende | x
71040 |  | Sporpunkt | x
71041 |  | Sporpunkt: KP | x
71042 |  | Sporpunkt: FKP | x
71043 |  | Sporpunkt: OB | x
71044 |  | Sporpunkt: FOB | x
71045 |  | Sporpunkt: OE | x
71046 |  | Sporpunkt: LBP | x
71047 |  | Sporpunkt: HBP | x
71048 |  | Sporpunkt: SE | x
71049 |  | Sporpunkt: RB | x
71050 |  | Sporpunkt: RE | x
71051 |  | Sporpunkt: kilometermerker | x
71060 |  | Kjedebrudd | x
71100 | Overbygning - Sporveksel | Sporveksel | x | x
71101 |  | Sporveksel - Stokkskinneskjøt | x
71102 |  | Sporveksel - Bakkant | x
71103 |  | Sporveksel - Teoretisk kryss | x
71104 |  | Sporveksel - Siste langsville | x | x
71110 |  | Sporkryss | x
71111 |  | Sporkryss - Bakkant | x
71112 |  | Sporkryss - Teoretisk kryss | x
71120 |  | Tungespiss | x
71070 |  | Plattformkant |  | x
71080 |  | Planovergang | x | x
71250 |  | Sporstopper | x
71260 |  | Oppkjørsbjelker
71220 |  | Svingskive | x | x
71230 |  | Vognvekt
71300 | Signal | Sikringsanlegg, betjeningsanlegg, ATC, veisikringsanlegg, rasvarslingsanlegg
71310 | Signal | Signalkabel |  | x
71350 |  | Signalmast - generell | x
71360 |  | Lyssignal (generell) | x
71361 |  | Hovedsignal (innkjør, utkjør, indre, blokksignal) | x
71362 |  | Innkjør hovedsignal | x
71363 |  | Indre hovedsignal | x
71364 |  | Blokksignal | x
71370 |  | Forsignal hovedsignal | x
71371 |  | Togsporsignal | x
71372 |  | Skiftesignal | x
71373 |  | Dvergsignal | x
71374 |  | Sporvekselsignal | x
71375 |  | Sporsperresignal | x
71376 |  | Planovergangssignal | x
71377 |  | Rasvarslingsanlegg/signal | x
71378 |  | Forsignal planovergangssignal | x
71380 |  | Balise | x
71390 |  | Isolert skjøt | x
71400 |  | Apparatskap signal | x
71410 |  | Sveivskap | x
71420 |  | Samlelås (S-lås) | x
71430 |  | Avsporingsindikator | x
71440 |  | Lokalomstiller | x
71450 |  | Sporsperre | x
71460 |  | Drivmaskin | x
71500 | Skilt | Skilt (generelt) | x
71510 |  | Kontaktledningssignal | x
71520 |  | Togvei slutt | x
71530 |  | Orienteringssignal | x
71540 |  | Hastighetssignaler | x
71550 |  | ATC-merker | x
71560 |  | Avstandsmerker | x
71570 |  | Fall-/stigningsanviser | x
71580 |  | Orienteringsstolper | x
71590 |  | Planovergangsmerke | x
71600 |  | Rasvarslingsmerke | x
71610 |  | Løfteskilt | x
71700 |  | Kilometerskilt | x
72000 | Skilt - Oppmerking | Skiltplater, skiltfundament, oppmerking mm
72020 | Skilt - Oppmerking | Skilt
72021 | Skilt - Oppmerking | Skilt-Fundament_Topp_Senter | x
72040 | Skilt - Oppmerking | SkiltEnhet
72060 | Skilt - Oppmerking | SkiltOppsett
72080 | Skilt - Oppmerking | Vegoppmerkingslinje |  | x
72100 | Skilt - Oppmerking | Vegoppmerkingsområde |  | x
72120 | Skilt - Oppmerking | VegoppmerkingsområdeAvgrensning
72140 | Skilt - Oppmerking | Vegoppmerkingssymbol | x
73000 | Grøntanlegg | Beplantning, trær, dekke mm
73020 | Grøntanlegg | Busker
73040 | Grøntanlegg | BuskerAvgrensning
73060 | Grøntanlegg | Grasdekke
73080 | Grøntanlegg | GrasdekkeAvgrensning
73100 | Grøntanlegg | Grøntanlegg
73110 | Grøntanlegg | GrøntanleggAvgrensning
Nr-serie | Gruppe | Beskrivelse | Pkt | Linje
73120 | Grøntanlegg | Plantefelt
73140 | Grøntanlegg | PlantefeltAvgrensning
73160 | Grøntanlegg | Trær
73180 | Grøntanlegg | TrærAvgrensning
81000 | Bygningsmessige Anlegg | Konstruksjoner på et anlegg: Bruer, murer, fundament mm.
81020 | Bygningsmessige Anlegg | Bru
81040 | Bygningsmessige Anlegg | BruAvgrensning
81060 | Bygningsmessige Anlegg | BruDetalj
81080 | Bygningsmessige Anlegg | Dilatasjonsfuge
81100 | Bygningsmessige Anlegg | Forstøtningsmur
81120 | Bygningsmessige Anlegg | Fundament
81140 | Bygningsmessige Anlegg | FundamentAvgrensning
81160 | Bygningsmessige Anlegg | Innstøpningsgods
81180 | Bygningsmessige Anlegg | Kalk-/sementpeler
81200 | Bygningsmessige Anlegg | Kantbjelke
81220 | Bygningsmessige Anlegg | Kulvert
81240 | Bygningsmessige Anlegg | KulvertAvgrensning
81260 | Bygningsmessige Anlegg | Landkar
81280 | Bygningsmessige Anlegg | Mur
81300 | Bygningsmessige Anlegg | MurAvgrensning
81320 | Bygningsmessige Anlegg | Pel
81340 | Bygningsmessige Anlegg | Søyle

## STY-605395
STY-605410 Standardisert systemnedbryting - mal, Rev. 000
Kodeliste for systemtyper iht. STY-605395 Krav til Prosjektkoding - veiledning
Hovedsystem |  | Systemtyper |  | Beskrivelse | Veiledning
Bygg og anlegg | 2 | 200 | Bygg, generelt
00 - 09 | Bygning | 210 | Grunn og fundamenter | Omfatter fundamenter, peler, pilarer, spunt, såle, grunnmur, mv.
iht. NS3420 |  | 220 | Bæresystemer
|  | 230 | Yttervegger | Benyttes som samlebetegnelse for bygning utvendig (fundament, grunnmur, yttervegg, dører, vinduer, tak, osv.)
|  | 240 | Innervegger | Benyttes som samlebetegnelse for Bygning/rom innvendig (gulv, vegger, tak, Vinduer, dører, trapper, osv.)
|  | 250 | Dekker | Omfatter dekker, gulv og himlinger.
|  | 260 | Yttertak
|  | 270 | Fast inventar | Omfatter også ovn/peis
|  | 280 | Trapper, balkonger, mv. | Inkluderer repos og rekkverk/håndlist samt belegg og overflatebehandling
|  | 290 | Andre bygningsmessige deler | For anvendelse når standardens øvrige inndeling på 2-sifret nivå av hoveddel 2 Bygning ikke er dekkende
| 3 | 300 | VVS-installasjoner, generelt | Omfatter rør- og ventilasjonstekniske installasjoner for drift av bygning og for virksomhet i bygning | Duplisert (krever grensesnittavklaring)
| VVS-installasjoner | 310 | Sanitær | Omfatter alt sanitærutstyr inkludert, pumper, rør/bunnledning, vannmåler, hovedstoppekran/ventil, reduksjonsventil, armaturer/blandebatteri, vanninntak/vannutkast, varmtvannsbereder, avløpsrør/bunnledning, klosetter, servanter, dusjer, mv. | Duplisert (krever grensesnittavklaring)
|  | 320 | Varme | Omfatter sirkulasjonspumpe, ledningsnett for varmeinstallasjon, radiatorer, gulvvarme, vannbehandling/mikroboble, ekspansjontank, energimåler, reguleringsventiler, hovedstengeventil, mv. | Duplisert (krever grensesnittavklaring)
|  | 330 | Brannslokking | Omfatter pulverapparater og Brannslanger, mv. | Duplisert (krever grensesnittavklaring)
|  | 340 | Gass og luftrykk |  | Duplisert (krever grensesnittavklaring)
|  | 350 | Prosesskjøling | Omfatter kjøleaggregat, mv. | Duplisert (krever grensesnittavklaring)
|  | 360 | Luftbehandling | Omfatter Kjøkkenhette/ventilator/punktavsug, Ventilasjonsaggregat, Ventilasjonskanaler, Sirkulasjonspumpe, Varmebatteri (strøm), Kjøling, Varmebatteri (væske), Varmegjenvinner, VAV/CAV-spjeld, mv. | Duplisert (krever grensesnittavklaring)
|  | 370 | Komfortkjøling | Installasjon for komfortkjøling. | Duplisert (krever grensesnittavklaring)
|  | 380 | Vannbehandling |  | Duplisert (krever grensesnittavklaring)
|  | 390 | Andre VVS-installasjoner | Omfatter systemer for drenering og overflatevann | Duplisert (krever grensesnittavklaring)
| 4 | 400 | Elkraft, generelt | Omfatter elkrafttekniske installasjoner for drift av bygning og virksomhet i bygning | Duplisert (krever grensesnittavklaring)
| elkraft | 410 | Basisinstallasjon for elkraft
|  | 420 | Høyspent forsyning | Omfatter Fordelingssystemer (kabler inklusive mekanisk beskyttelse og spesiell merking), Transformator og komplette prefabrikkerte nettstasjoner og høyspente anlegg i plassbygde nettstasjoner. | Duplisert (krever grensesnittavklaring)
|  | 430 | Lavspent forsyning | Skinner, inntaksledninger eller inntakskabel til bygget fra offentlige nett der dette inngår i elektroentreprise, inklusive eventuell sikring av inntak, og eventuell skinne, hovedledning eller hovedkabel mellom inntak og hovedfordeling. | Duplisert (krever grensesnittavklaring)
|  | 440 | Lys | Omfatter armaturer, inklusive belysningsutstyr montert utendørs på bygg.
|  | 450 | Elvarme | Omfatter Panelovner og varmekabler
|  | 460 | Reservekraft | Omfatter Nødstrømsaggregat, Avbruddsfri strømforsyning
|  | 470 | Lokal kraftproduksjon | Solcelle, vindmølle (skal ikke benyttes i NS 3451)
|  | 480 | Andre elkraftinstallasjoner
| 5 | 500 | Tele og automatisering, generelt | Omfatter tele- og automatiseringsinstallasjoner for drift og virksomhet i bygning.
| Tele og automatisering | 510 | Basisinstallasjon for tele og automatisering
|  | 520 | Integrert kommunikasjon | Omfatter fordeling spredenett/fibernett
|  | 530 | Telefoni og personsøking
|  | 540 | Alarm- og signalsystemer | Komplett, inkludert kursopplegg, Brannskap/nøkkelboks/O-plan, Røykvarslere batteri, Brannsentral, Røyk/multi/varme/spesial-detektor, Lokasjonslamper/klokker/sirener/summere, Brannmeldere/Avstillere
|  | 550 | Lyd- og bildesystemer | Omfatter Overvåkningsanlegg, Kamera
|  | 560 | Automatisering | Omfatter SD sentralenhet, Undersentral
|  | 570 | Instrumentering | Omfatter Sentralenhet fuktføler, Fuktføler, Vannstandsvarslere
|  | 580 | Andre installasjoner for tele og automatisering
| 6 | 600 | Andre installasjoner, generelt
| Andre systemer | 610 | Prefabrikkerte rom
|  | 620 | Person- og varetransport | Omfatter Personheiser, vareheiser. | Duplisert (krever grensesnittavklaring)
|  | 630 | Transportanlegg for småvarer m.v.
|  | 640 | Sceneteknisk utstyr
|  | 650 | Avfall og støvsuging
|  | 660 | Fastmontert spesialutrustning for virksomhet
|  | 670 | Løs spesialutrustning for virksomhet
|  | 680 | Andre tekniske installasjoner
| 7 | 700 | Utendørs, generelt
| Utendørs | 710 | Bearbeidet terreng
|  | 720 | Utendørs konstruksjoner | Inklusive støyskjermer utført som voll/mur. Inklusive nødvendig graving, fundamenter og igjenfylling. | Duplisert (krever grensesnittavklaring)
|  | 730 | Utendørsrøranlegg | Alle VVS-installasjoner og anlegg utenfor bygget, men ikke installasjoner på bygget.Grensesnitt mellom ute og inne settes til 1 meter utenfor veggliv.
|  | 740 | Utendørs elkraft | Omfatter Gatebelysning.
|  | 750 | Utendørs tele og automatisering
|  | 760 | Veger og plasser | Omfatter Veidekke, Kjøreveger, sykkel- og gangveger mv.
|  | 770 | Parker og hager | Omfatter Plen, blomstereng m.v.
|  | 780 | Andre utendørsanlegg
Underbygning | 10 | 1000 | Underbygning generelt
2019-10-01 | Underbygning, generelt
| 11 | 1100 | Banelegeme | Omfatter rensk og frostsikring, Traubunn, Forsterkningslag, Filterlag, stabiliserende masser, Fyllmasser, mv.
Banelegeme
| 12 | 1200 | Tunnel | Omfatter tunnelport og tunnel, tversslag, herunder sprenging, graving, boring, forsterkning, injisering, mv. For Underbygning i tunnel, se 111.
| Tunneler og fjellskjæringer | 1210 | Rømningstunnel | Omfatter tverrslag, servicetunnel med tunnelport og tunnel, herunder sprenging, graving, boring, forsterkning, injisering, mv.
|  | 1220 | Veitunnel | Omfatter tunnelport og tunnel, herunder sprenging, graving, boring, forsterkning, injisering, mv.
|  | 1230 | Fjellskjæring | Omfatter alle fjellskjæring som forskjæring mm.
|  | 1240 | Frostsikring | Omfatter frostsikring av tunnel
| 13 | 1300 | Kulvert | Omfatter beregninger, fundamentering, søyler, vegger, tverrbærer, konstruksjon, overbygg, m.v.
| Konstruksjoner | 1310 | Bru | Omfatter beregninger, fundamentering, søyler, vegger, tverrbærer, bruspenn, brulager, brukonstruksjon, overbygg, mv.
|  | 1320 | Veibru | Omfatter beregninger, fundamentering, søyler, vegger, tverrbærer, bruspenn, brulager, brukonstruksjon, overbygg, m.v.
|  | 1330 | Overgangsbru | Omfatter beregninger, fundamentering, konstruksjon, m.v.
|  | 1340 | Undergang | Omfatter beregninger, fundamentering, konstruksjon, m.v.
|  | 1350 | Støttemur | Omfatter beregninger, fundamentering, konstruksjon, m.v.
|  | 1360 | Spunt og peler | Omfatter beregninger, spunting og peler
| 14 | 1400 | Gjerder | Omfatter gjerder for vern mot alminnelig ferdsel, skille mellom offentlig vei og jernbane, vern mot beitende husdyr, vern mot vilt, vern mot ras/skred ned på linjen, grensemarkering, vern mot høyspenningsanlegg (KL-anlegg).
| Gjerder og vern | 1410 | Støyskjerming | Omfatter utstyr for støyskjerming plassert i terreng eller på støttemurer, bruer, langs plattformer m.m. | Duplisert (krever grensesnittavklaring)
|  | 1420 | Snøvern | Omfatter tiltak og komponenter for snøsikring av jernbanen
|  | 1430 | Andre vern
| 15 | 1500 | Drenerings- overvannsanlegg | Omfatter alle komponenter som er nødvendig for å gi en sikker drenering av underbygningen, stikkrenner, åpen drenering, lukket drenering, kummer, spillvann, grøfter, renner, mv.
| VA og dreneringsanlegg | 1510 | Avløp | Omfatter avløp, avløpskum, avløpsrør mm.
|  | 1520 | Føringsveier | Omfatter kabelkanaler, rørgater, kabelkummer, trekkekummer, mv. | Duplisert (krever grensesnittavklaring)
|  | 1530 | Varmeanlegg | Omfatter alle komponenter vannbåren varme for utendørsområder, herunder fjernvarmeanlegg | Duplisert (krever grensesnittavklaring)
Overbygning | 20 | 2000 | Overbygning generelt | Omfatter overbygning generelt
20 - 29 | Overbygning generelt
| 21 | 2100 | Ballast | Omfatter ballastmaterialer, ballastmatter, mv.
| Overbygning | 2110 | Spor | Omfatter sporkonstruksjoner, skinner, sviller, befestigelse, isolerte skjøter, lasking, sporstoppere, mv. (for eksempel geometri, sporvidde, overhøyde mm.)
|  | 2120 | Sporveksel | Omfatter veksel, tunge, sporvekselsville, skinnekryss, mv.
|  | 2130 | Plattformer og ramper | Omfatter plattform, ramper, ledelinjer, merking, mv.
|  | 2140 | Planovergang | Omfatter konstruksjon, dekke, sviller, fester, mv.
|  | 2150 | Utfesting og fastmerkenett | Omfatter VUL-merker, kilometrering, fastmerkenett, mv.
|  | 2160 | Skilt, merker og stolper | Omfatter alle skilt langs spor (ERTMS skilting se Signal)
Høyspenning > 1kV | 30 | 3000 | Høyspenning generelt
30 - 39 | Høyspenning 50Hz | 3010 | Hovedforsyning | Omfatter Fordelingssystemer (kabler inklusive mekanisk beskyttelse og spesiell merking), Transformator og komplette prefabrikkerte nettstasjoner og høyspente anlegg i plassbygde nettstasjoner.
| 31 | 3100 | Banestrømforsyning og kontaktledningsanlegg generelt | Omfatter også fjernstyring mot FJEL
| Banestrømforsyning og kontaktledningsanlegg | 3110 | Omformer og koblingsanlegg | Omfatter alle komponenter i koblingsanlegget (tidl. Koblingshus)
|  | 3120 | Elektriske ledere / ledning og kabel | Forbigangsledning, AT-ledere (NL og PL), mateledning, forsterkningsledning
|  | 3130 | Kontaktledningskonstruksjoner | Omfatter master, åk, barduner, strevere, bardunbolter, beskyttelse, fundamenter, skilting og gjerder mot høyspenning, mv.
|  | 3140 | Kontaktledning | Kontaktledning, bæreline, hengetråd, strømskinne, utligger, hva med bevegelige avspenninger (lodd, tensorex mm)?, seksjonsisolator,
|  | 3150 | Transformatorer- og impedansarrangementer | Omfatter sugetransformator, filterimpedans, resvervestrømstranformatorer, autotransformatorere
|  | 3160 | Bryterarrangementer | Omfatter alt av brytere (1-polet, 2-polet, jordbryter, effektbrytere, skillebrytere, jordkniv)
|  | 3170 | Jording, potensialutjevning | Omfatter langsågende jordleder, utjevningsforbindelser, jordskinne, jordingskule på AT-master, overspenningsvern, jordelektrode
|  | 3180 | Returkrets | Omfatter returledning, returleder, overkast, skinneforbindere, tverrforbindere
Lavspenning <=1kV | 40 | 4000 | Lavspenning generelt | Omfatter lavspenning generelt. Objekter det utfordrende å finne en riktig plassering for.
40 - 49 | Lavspenning generelt
| 41 | 4100 | Fordelingsskap | Alle typer fordelingstavler, hovedtavle, underfordeling.
| Lavspenning | 4110 | Kabel | Type kabel og tverrsnitt. Bare tilførsel til fordelingsskap registreres med eget objekt ID.
|  | 4120 | El instalasjon i tekniske hus. | Stikkontakter, belysning, ledelys, varmovner.
| 42 | 4200 | UPS | Omfatter UPS, batterier, batteribryter.
| Reservestrøm | 4210 | Reservestrømsaggregat | Fastmontert eller mobilt. Med kabel og fordeligsskap.
| 43 | 4300 | Jording, utjevning og lynbeskyttelse
| Jordingssystem | 4310 | Jordskinne | For jordelektroder, utjevningsforbindelser. I tekniske rom og kummer.
|  | 4320 | Jordleder | Jordledere til jordelektroder og utjevningsforbindelser.
|  | 4330 | Jordelektrode | Spyd, ringjord, kråkefot.
| 44 | 4400 | Elvarme, generelt
| ELvarme | 4410 | Sporvekselvarme | Sporvekselvarmeelement, drivmaskinelement.
|  | 4420 | Sporvekselvarme Gruppeskap | Omfatter gruppeskap, vern, følere, transformator, overvåkning, energiforsyning, fordelingsskap, jording, mv.
|  | 4430 | Varmekabelanlegg | Omfatter alt utstyr til varmekabelanlegg på ramper, plattformer, trapper, tunneler, drenering, vannrør mv.
| 45 | 4500 | Belysning, generelt
| Lys | 4510 | Mast | Mast for belysning med fundament.
|  | 4520 | Belysning | Omfatter arealbelysning, lysutstyr, lysarmatur, krafttilførsel(kabel)
| 46 | 4600 | VVS-installasjoner, generelt |  | Duplisert (krever grensesnittavklaring)
| Kjøling og ventilasjon | 4610 | Kjøleanlegg | Omfatter kjøleaggregat, mv. | Duplisert (krever grensesnittavklaring)
|  | 4620 | Ventilasjonsanlegg | Omfatter kontrollanlegg ventilasjon, Kjøkkenhette/ventilator/punktavsug, Ventilasjonsaggregat, Ventilasjonskanaler, Sirkulasjonspumpe, Varmebatteri (strøm), Kjøling, Varmebatteri (væske), Varmegjenvinner, VAV/CAV-spjeld, mv. | Duplisert (krever grensesnittavklaring)
|  | 4630 | Føringsveier | Kabelstiger, kabelkanaler, kabelrenner
| 48 | 4800 | Pumper og pumpeanlegg | Omfatter alt elektrisk utstyr til pumper og pumpeanlegg
| Andre lavspenningsanlegg | 4810 | Ventiler | Elektriske ventiler med tilførselskabel.
|  | 4820 | Manøvermaskiner | Manøvermaskiner for Kontaktledningsbrytere.
|  | 4830 | Understasjon | Fordelingsskap for kontaktledningsbrytere.
|  | 4840 | Vifter | Røykventilasjon er inkludert.
|  | 4850 | Togvarme | Hvis IT 1000V anlegg. Ved TN 1730V anlegg vil dette gå under høyspenningsanlegg. (Sjekk høyspent del)
|  | 4860 | Togvarmepost | Togvarmepost med kabel ut i returskinne og utjeningsforbindelse.
Signal | 50 | 5000 | Signal generelt
50 - 59 | Signal generelt
| 51 | 5100 | Trafikkstyring (TMS) | Omfatter ebicos, vicos
Signal
| 52 | 5200 | Automatisk togkontroll | Omfatter ATC-anlegg, baliser, Styring av parallellbalise, kabel, koder, balise Controller, mv.
| Signalanlegg | 5210 | ERTMS anlegg | Omfatter hele ERTMS-anlegget inkludert ERTMS skilting
|  | 5220 | Lyssignal | Omfatter lyssignaler og enhet for styring/kontroll av lyssignal, signalhode, signalmast, kabel, mv. NB! Lyssignalene for veisikringsanlegg tilhører SA16 og lyssignalene for enkelt innkjørsignal og rasvarslingsanlegg tilhører SA19.
|  | 5230 | Togdeteksjon | Omfatter Sporfeltsystem, akseltellersystem, tellepunkt, evalueringsenhet, nøkkelskap, kabel, apparatskap mv.
|  | 5240 | Sporveksel/sporsperre | Omfatter sporvekseldrivverk, sporvekselkontrollpunkt, sporsperre, sporsperredrivverk, kontrollås og rigel, lokalstiller, kabel, mv.
|  | 5250 | Veisikringsanlegg | Omfatter veibom, kiosk, signaler, skilt, betjeningsutstyr (LOP), varsellys, kabel mv.
|  | 5260 | Forriglingutrustning | Omfatter sikringsanlegg (elektroniske / rele- og PLS anlegg), linjeblokkanlegg, bryter og sikringsskap, strømforsyning, omformere, aggregat, kabel mv.
|  | 5270 | Rasvarsling | Omfatter rasvarslingsanlegg, anlegg for enkelt innkjørsignal, låsanlegg, kabel mm.
|  | 5280 | Betjeningsanlegg | Trafikkstyringssystem, kabel mm.
Tele og automatisering | 60 | 6000 | Tele og automatisering generelt
60 - 69 | Tele og automatisering
| 61 | 6100 | Kabelanlegg | Omfatter utvendige og innvendige kabelanlegg for telesystemer og -anlegg, fiberkabel for transport-/aksessnett, kobberkabel langlinje, mv.
| Kabelanlegg og transmisjonssystem | 6110 | Transmisjonssystem | Omfatter noder, switcher, radiolinje mv.
| 62 | 6200 | GSM-R Anlegg | Omfatter antenner, strålekabel, overspenningsvern, terminaler, telefoner, mv.
| Radiokommunikasjon | 6210 | Nødnett/Tetra | Omfatter alt utstyr for Nødkommunikasjonssystem for nødetatene
|  | 6220 | Skifteradio
|  | 6230 | Tunnelradio
|  | 6240 | Mobildekning og internett i tog | Omfatter alt utstyr for Mobildekning og Internett i Tog – kommersiell mobildekning langs jernbanen
| 63 | 6300 | Kameraovervåkning | Omfatter kameraer, kabling, transmisjon, mv.
| Kontrollsystemer | 6310 | SRO (styring, regulering, overvåking) | Omfatter fjernstyring av banestrøm, kontakledning, 22 kV-anlegg samt lavspenningssystemer og beredskapssytemer for tunnel etc
|  | 6320 | Adgangskontroll | Omfatter sentralenhet/modem, kortleser/node (dørsentral), låser, døralarm, åpneknapp, mv.
|  | 6330 | Detekteringsanlegg | Omfatter hjulskadedetektor, aukustiskdetektor
| 64 | 6400 | Bygning | Omfatter teknisk rom, bygning, GSM-R basestasjon, mv.
| Teletekniske bygninger og rom | 6410 | Strømforsyningsanlegg | Omfatter Avbruddsfrie strømforsyninger brukes for å sikre energitilførsel til kritiske telekommunikasjons- anlegg, Likeretter, UPS, batterier, mv.
|  | 6420 | Ventilasjonsanlegg | Omfatter ventilasjonsaggregat, kanaler, ventiler, klimaanlegg, mv.
|  | 6430 | Jordingsanlegg | Omfatter jordingsleder, klammer, spyd, mv.
|  | 6440 | Antennemaster | Omfatter fundamenter, bardunering, kabelføringer, jording, varsellamper, klatrevern, lynavleder, mv.
| 65 | 6500 | Toganviseranlegg | Omfatter anvisere, hovedtavler, skjermer, kabling, transmisjon, mv.
| Data- og Informasjonssystemer | 6510 | Høyttaleranlegg | Omfatter høyttalere og teleslynge, kabling, transmisjon, mv.
|  | 6520 | Uranlegg | Omfatter ur, kabling, transmisjon, mv.
|  | 6530 | Servertjenester
|  | 6540 | Intern datasentertjenester
Sikkerhet og beredskap | 79 | 7900 | Sikkerhet og beredskap generelt
70 - 79 | Sikkerhet og beredskap | 7910 | Alarmsystem
|  | 7920 | Brann og røykdeteksjon
|  | 7930 | Brannslukking | Omfatter brannvannsutstyr i tunnell
|  | 7940 | Brannsikring | Omfatter brannhemmende materialer og produkter
|  | 7950 | Mekanisk tunnelventilasjon | Omfatter tunnelventilasjon
|  | 7960 | Evakuering og evakueringsutstyr
|  | 7970 | Nødlys
|  | 7980 | Sikkerhetsskilter og merking
Generelle systemer | 90 | 9000 | Generelt system
90 - 99 | Generelt | 9010 | Områdeferdigstillelse
|  | 9020 | Tverrfaglige overleveringskontroller
|  | 9030 | Dummy objekter
| 91 | 9100 | Midlertidig installasjon
| Midlertidig | 9110 | Tunnelboremaskin (TBM)
|  | 9120 | Rigg
| 92 | 9200 | Riving og fjerning
Rivning

## Objekttype ID
Oppbygging av Objekttypekoder
KODE | SSSSSKIII
5 første siffer SOSI kode 2.0
1 siffer for koding av spesielle objekter
3 siste siffer individuell kode for under hvert fagområde

## Kostkode
Kostkode
| Fra kost | Til kost
1 | 1000 | 2000
2 | 2000 | 3000
3 | 3000 | 4000
4 | 4000 | 5000
5 | 5000 | 6000
6 | 6000 | 7000
7 | 7000 | 8000
8 | 8000 | 9000
9 | 9000 | 10000
10 | 10000 | 11000
11 | 11000 | 12000
12 | 12000 | 13000
13 | 13000 | 14000
14 | 14000 | 15000
15 | 15000 | 16000
16 | 16000 | 17000
17 | 17000 | 18000
18 | 18000 | 19000
19 | 19000 | 20000
20 | 20000 | 21000
21 | 21000 | 22000

## LCC
Elementer i vurderingen av LCC
Du kan ta hensyn til livssykluskostnader i hele anskaffelsesprosessen, men allerede under behovskartleggingen i planleggingsfasen må du foreta de vurderinger og valg som legger til rette for å vektlegge livssykluskostnader i anskaffelsen.
Livssykluskostnader kan være:
Selve innkjøpsprisen
Driftskostnader, for eksempel forbruk av energi, drivstoff og andre ressurser
Innstallasjonskostnader
Vedlikeholdskostnader, som for eksempel årlig service/vedlikeholdsavtale
Reparasjoner
Brukskostnader, som for eksempel antall lisenser eller hvor ofte innsatsfaktorer må skiftes
Kostnader som andre brukere må bære, for eksempel egenandeler for brukere
Virksomhetens egne kostnader, for eksempel kostnader til omstilling, opplæring og tilretteleggingskostnader
Kostnader ved livssyklusens slutt eller opphøret av bruksfasen som utgifter til kassering
Miljøpåvirkning dersom det kan kostnadsberegnes og etterprøves
Det er en forutsetning at alle kostnader kan tallfestes og etterprøves.